## index
nom table | description

## version
id | lib | commentaire | arrete_methode | arrete_reseau_chaleur | arrete_prix_energie | arrete_contenu_co2_energie | date_application_debut | date_application_fin | version_xsd_min | version_xsd_max | controle_coherence | version_controle_coherence_min | version_controle_coherence_max
1 | version du 1er juillet 2021 | version allégée du modèle de donnée DPE sans le détail de la modélisation enveloppe et système pour le DPE logement existant et le DPE logement neuf. Ce type de DPE a été mis en place de manière transitoire au démarrage du nouvel observatoire. Les logiciels sont en cours d'évaluation | DPE arrêté logement 31 mars 2021 | arrêté du 12 octobre 2020 | DPE arrêté logement 31 mars 2021 | DPE arrêté logement 31 mars 2021 | 2021-07-01 | 2021-11-01 | 4.5.0.0 | 5.2.0.0 | Contrôles de cohérences allégés, les contrôles de cohérences ne portent que sur les données administratives et étiquettes | 1.4 | 1.7
1.1 | version corrective du 1er novembre | version allégée du modèle de donnée DPE sans le détail de la modélisation enveloppe et système pour le DPE logement existant et le DPE logement neuf. Ce type de DPE a été mis en place de manière transitoire au démarrage du nouvel observatoire. Les logiciels sont en cours d'évaluation | DPE arrêté logement correctif du 8 octobre 2021 | arrêté du 12 octobre 2020 | DPE arrêté logement correctif du 8 octobre 2021 | DPE arrêté logement correctif du 8 octobre 2021 | 2021-10-15 | 2021-12-01 | 5.1.0.0 | A DEFINIR | Contrôles de cohérences allégés, les contrôles de cohérences ne portent que sur les données administratives et étiquettes | 1.7 | A DEFINIR
2 | version avec modèle complet sans contrôle de cohérence | version complète du modèle DPE pour la partie logement existant. La partie de description de l'enveloppe et des systèmes est toujours optionnelle pour le DPE neuf. | DPE arrêté logement correctif du 8 octobre 2021 | arrêté du 12 octobre 2020 | DPE arrêté logement correctif du 8 octobre 2021 | DPE arrêté logement correctif du 8 octobre 2021 | 2021-11-01 | 2022-05-12 | 5.2.0.0 | 7.0.0.0 | Contrôles de cohérences complets de la version 1 des contrôles de cohérences. Ceci inclus des contrôles sur la partie enveloppe et système et sur les données administratives et étiquettes | 1.7 | 1.16
2.1 | version de fin de validation incluant les contrôles de cohérences | version complète du modèle DPE pour la partie logement existant. La partie de description de l'enveloppe et des systèmes est toujours optionnelle pour le DPE neuf. Les logiciels sont évalués. Les contrôles de cohérences sont effectués | DPE arrêté logement correctif du 8 octobre 2021 | arrêté du 21 octobre 2021 | DPE arrêté logement correctif du 8 octobre 2021 | DPE arrêté logement correctif du 8 octobre 2021 | 2021-11-01 | 2022-09-28 | 5.2.0.0 | 7.0.0.0 | Contrôles de cohérences complets de la version 1 des contrôles de cohérences. Ceci inclus des contrôles sur la partie enveloppe et système et sur les données administratives et étiquettes | 1.7 | 1.16
2.2 | version de préparation de compatibilité audit/dpe | version du modèle DPE qui introduit de nouveaux champs obligatoires pour assurer une compatibilité de reprise des xml DPE pour réaliser un audit. | DPE arrêté logement correctif du 8 octobre 2021 | arrêté du 21 octobre 2021 | DPE arrêté logement correctif du 8 octobre 2021 | DPE arrêté logement correctif du 8 octobre 2021 | 2021-12-08 | 2023-07-01 | 7.0.0.0 | 7.2.0.0 | Ajout des contrôles de cohérences sur l'unicité des références et contrôle de numéro DPE immeuble en cas de DPE appartement à partir de l'immeuble | 1.16 | 1.18
2.3 | version corrective de janvier 2023 | des corrections sont apportées pour rendre le modèle de DPE plus complet pour des usages de réimport de xml ADEME dans les logiciels DPE. | DPE arrêté logement correctif du 8 octobre 2021 | arrêté du 21 octobre 2021 | DPE arrêté logement correctif du 8 octobre 2021 | DPE arrêté logement correctif du 8 octobre 2021 | 2023-03-15 | A DEFINIR | 8.0.0 | A DEFINIR | Ajout de contrôles de cohérences sur les puissances de veilleuses et le calcul de ue | 1.19 | A DEFINIR
2.4 | version correspondant à l'arrêté des seuils pour les petites surfaces | A DEFINIR | A DEFINIR | A DEFINIR | A DEFINIR | A DEFINIR | A DEFINIR | A DEFINIR | A DEFINIR | A DEFINIR | A DEFINIR | A DEFINIR | A DEFINIR

## modele_dpe
id | lib
1 | DPE 3CL 2021 méthode logement
2 | DPE NEUF logement : RT2012
3 | DPE NEUF logement : RE2020
4 | DPE 2006 tertiaire et ERP

## usage_fonctionnel_batiment
id | lib | categorie_tertiaire | type_erp | A COMPLETER
1 | J : Structures d’accueil pour personnes âgées ou personnes handicapées | ERP | Établissements installés dans un bâtiment
2 | L : Salles d'auditions, de conférences, de réunions, de spectacles ou à usage multiple | ERP | Établissements installés dans un bâtiment
3 | M : Magasins de vente, centres commerciaux | ERP | Établissements installés dans un bâtiment
4 | N : Restaurants et débits de boisson | ERP | Établissements installés dans un bâtiment
5 | O : Hôtels et pensions de famille | ERP | Établissements installés dans un bâtiment
6 | P : Salles de danse et salles de jeux | ERP | Établissements installés dans un bâtiment
7 | R : Établissements d’éveil, d’enseignement, de formation, centres de vacances, centres de loisirs sans hébergement | ERP | Établissements installés dans un bâtiment
8 | S : Bibliothèques, centres de documentation | ERP | Établissements installés dans un bâtiment
9 | T : Salles d'exposition à vocation commerciale | ERP | Établissements installés dans un bâtiment
10 | U : Établissements de soins | ERP | Établissements installés dans un bâtiment
11 | V : Établissements de divers cultes | ERP | Établissements installés dans un bâtiment
12 | W : Administrations, banques, bureaux | ERP | Établissements installés dans un bâtiment
13 | X : Établissements sportifs couverts | ERP | Établissements installés dans un bâtiment
14 | Y : Musées | ERP | Établissements installés dans un bâtiment
15 | PA : Établissements de Plein Air | ERP | Établissements spéciaux
16 | CTS : Chapiteaux, Tentes et Structures toile | ERP | Établissements spéciaux
17 | SG : Structures Gonflables | ERP | Établissements spéciaux
18 | PS : Parcs de Stationnement couverts | ERP | Établissements spéciaux
19 | OA : Hôtels-restaurants d'Altitude | ERP | Établissements spéciaux
20 | GA : Gares Accessibles au public (chemins de fer, téléphériques, remonte-pentes...) | ERP | Établissements spéciaux
21 | EF : Établissements flottants (eaux intérieures) | ERP | Établissements spéciaux
22 | REF : REFuges de montagne | ERP | Établissements spéciaux
23 | GHA : Habitation | ERP | Immeubles de grande hauteur (IGH)
24 | GHO : Hôtel | ERP | Immeubles de grande hauteur (IGH)
25 | GHR : Enseignement | ERP | Immeubles de grande hauteur (IGH)
26 | GHS : Dépôt d'archives | ERP | Immeubles de grande hauteur (IGH)
27 | GHTC : tour de contrôle | ERP | Immeubles de grande hauteur (IGH)
28 | GHU : Usage sanitaire | ERP | Immeubles de grande hauteur (IGH)
29 | GHW : Bureaux | ERP | Immeubles de grande hauteur (IGH)
30 | GHZ : Usage mixte | ERP | Immeubles de grande hauteur (IGH)
31 | locaux d'entreprise (bureaux) | non ERP
32 | autres tertiaires non ERP | non ERP

## categorie_erp
id | lib | groupe erp
1 | 1ère Catégorie | 1er Groupe
2 | 2ème Catégorie | 1er Groupe
3 | 3ème Catégorie | 1er Groupe
4 | 4ème Catégorie | 1er Groupe
5 | 5ème Catégorie | 2ème Groupe

## methode_application_dpe_log
id | lib | methode_application_dpe | type_batiment | type_installation_chauffage | type_installation_ecs | type_virtualisation_extrapolation | declare_surface_immeuble | variables_requises | variables_interdites | surface_reference | surface_reference_calcul_etiquette | niveau_certification_diagnostiqueur | enum_modele_dpe_id | enum_modele_audit_id | type_habilitation_auditeur
1 | dpe maison individuelle | dpe maison individuelle | maison |  |  |  | non | surface_habitable_logement,nombre_niveau_logement | surface_habitable_immeuble | surface_habitable_logement | surface_habitable_logement | Performance énergétique (DPE individuel) | 1 | 1¦2 | MI
2 | dpe appartement individuel chauffage individuel ecs individuel | dpe appartement individuel | appartement | individuel | individuel |  | non | surface_habitable_logement,nombre_niveau_logement |  | surface_habitable_logement | surface_habitable_logement | Performance énergétique (DPE individuel) | 1 | 1¦2 | MI
3 | dpe appartement individuel chauffage collectif ecs individuel | dpe appartement individuel | appartement | collectif | individuel | virtualisation des générateurs collectifs en générateurs individuels virtuels | oui | surface_habitable_logement,nombre_niveau_logement,surface_habitable_immeuble,nombre_appartement |  | surface_habitable_logement | surface_habitable_logement | Performance énergétique (DPE individuel) | 1 | 1¦2 | MI
4 | dpe appartement individuel chauffage individuel ecs collectif | dpe appartement individuel | appartement | individuel | collectif | virtualisation des générateurs collectifs en générateurs individuels virtuels | oui | surface_habitable_logement,nombre_niveau_logement,surface_habitable_immeuble,nombre_appartement |  | surface_habitable_logement | surface_habitable_logement | Performance énergétique (DPE individuel) | 1 | 1¦2 | MI
5 | dpe appartement individuel chauffage collectif ecs collectif | dpe appartement individuel | appartement | collectif | collectif | virtualisation des générateurs collectifs en générateurs individuels virtuels | oui | surface_habitable_logement,nombre_niveau_logement,surface_habitable_immeuble,nombre_appartement |  | surface_habitable_logement | surface_habitable_logement | Performance énergétique (DPE individuel) | 1 | 1¦2 | MI
6 | dpe immeuble collectif chauffage individuel ecs individuel | dpe immeuble collectif | immeuble | individuel | individuel | échantillonage sur les équipements individuels | oui | surface_habitable_immeuble,nombre_appartement | surface_habitable_logement,nombre_niveau_logement | surface_habitable_immeuble | surface_habitable_immeuble | Performance énergétique (DPE par immeuble, bâtiments à usage autre que d'habitation) | 1 | 1¦2 | LC
7 | dpe immeuble collectif chauffage collectif ecs individuel | dpe immeuble collectif | immeuble | collectif | individuel | échantillonage sur les équipements individuels | oui | surface_habitable_immeuble,nombre_appartement | surface_habitable_logement,nombre_niveau_logement | surface_habitable_immeuble | surface_habitable_immeuble | Performance énergétique (DPE par immeuble, bâtiments à usage autre que d'habitation) | 1 | 1¦2 | LC
8 | dpe immeuble collectif chauffage individuel ecs collectif | dpe immeuble collectif | immeuble | individuel | collectif | échantillonage sur les équipements individuels | oui | surface_habitable_immeuble,nombre_appartement | surface_habitable_logement,nombre_niveau_logement | surface_habitable_immeuble | surface_habitable_immeuble | Performance énergétique (DPE par immeuble, bâtiments à usage autre que d'habitation) | 1 | 1¦2 | LC
9 | dpe immeuble collectif chauffage collectif ecs collectif | dpe immeuble collectif | immeuble | collectif | collectif |  | oui | surface_habitable_immeuble,nombre_appartement | surface_habitable_logement,nombre_niveau_logement | surface_habitable_immeuble | surface_habitable_immeuble | Performance énergétique (DPE par immeuble, bâtiments à usage autre que d'habitation) | 1 | 1¦2 | LC
10 | dpe appartement généré à partir des données DPE immeuble chauffage individuel ecs individuel | dpe appartement généré à partir des données DPE immeuble | appartement | individuel | individuel |  | oui | surface_habitable_logement,nombre_niveau_logement,surface_habitable_immeuble,nombre_appartement |  | surface_habitable_immeuble | surface_habitable_logement | Performance énergétique (DPE par immeuble, bâtiments à usage autre que d'habitation) | 1 | 0
11 | dpe appartement généré à partir des données DPE immeuble chauffage collectif ecs individuel | dpe appartement généré à partir des données DPE immeuble | appartement | collectif | individuel | consommation chauffage collectif rapporté à l'appartement (proportion surface) | oui | surface_habitable_logement,nombre_niveau_logement,surface_habitable_immeuble,nombre_appartement |  | surface_habitable_immeuble | surface_habitable_logement | Performance énergétique (DPE par immeuble, bâtiments à usage autre que d'habitation) | 1 | 0
12 | dpe appartement généré à partir des données DPE immeuble chauffage individuel ecs collectif | dpe appartement généré à partir des données DPE immeuble | appartement | individuel | collectif | consommation ecs collectif rapporté à l'appartement (proportion besoin ECS) | oui | surface_habitable_logement,nombre_niveau_logement,surface_habitable_immeuble,nombre_appartement |  | surface_habitable_immeuble | surface_habitable_logement | Performance énergétique (DPE par immeuble, bâtiments à usage autre que d'habitation) | 1 | 0
13 | dpe appartement généré à partir des données DPE immeuble chauffage collectif ecs collectif | dpe appartement généré à partir des données DPE immeuble | appartement | collectif | collectif | consommation chauffage collectif rapporté à l'appartement (proportion surface) +consommation ecs collectif rapporté à l'appartement (proportion besoin ECS) | oui | surface_habitable_logement,nombre_niveau_logement,surface_habitable_immeuble,nombre_appartement |  | surface_habitable_immeuble | surface_habitable_logement | Performance énergétique (DPE par immeuble, bâtiments à usage autre que d'habitation) | 1 | 0
14 | dpe issu d'une étude thermique réglementaire RT2012 bâtiment : maison individuelle | dpe issu d'une étude thermique réglementaire RT2012 bâtiment : maison individuelle | maison |  |  |  | non | surface_habitable_logement,nombre_niveau_logement | surface_habitable_immeuble | surface_habitable_logement | surface_habitable_logement | Performance énergétique (DPE individuel) | 2 | 0
15 | dpe issu d'une étude thermique réglementaire RT2012 bâtiment : appartement chauffage collectif ecs collectif | dpe issu d'une étude thermique réglementaire RT2012 bâtiment : appartement | appartement | collectif | collectif | répartition des consommations de chauffage selon la méthode de clé de répartition de chauffage du DPE neuf + répartition des consommation d'ECS selon la méthode de clé de répartition de l'ECS | oui | surface_habitable_logement,nombre_niveau_logement,surface_habitable_immeuble,nombre_appartement |  | surface_habitable_logement | surface_habitable_logement | Performance énergétique (DPE par immeuble, bâtiments à usage autre que d'habitation) | 2 | 0
16 | dpe issu d'une étude thermique réglementaire RT2012 bâtiment : appartement chauffage individuel ecs collectif | dpe issu d'une étude thermique réglementaire RT2012 bâtiment : appartement | appartement | individuel | collectif | répartition des consommations de chauffage selon la méthode de clé de répartition de chauffage du DPE neuf + répartition des consommation d'ECS selon la méthode de clé de répartition de l'ECS | oui | surface_habitable_logement,nombre_niveau_logement,surface_habitable_immeuble,nombre_appartement |  | surface_habitable_logement | surface_habitable_logement | Performance énergétique (DPE par immeuble, bâtiments à usage autre que d'habitation) | 2 | 0
17 | dpe issu d'une étude thermique réglementaire RT2012 bâtiment : immeuble | dpe issu d'une étude thermique réglementaire RT2012 bâtiment : immeuble | immeuble |  |  |  | oui | surface_habitable_immeuble,nombre_appartement | surface_habitable_logement,nombre_niveau_logement | surface_habitable_immeuble | surface_habitable_immeuble | Performance énergétique (DPE par immeuble, bâtiments à usage autre que d'habitation) | 2 | 0
18 | dpe issu d'une étude energie environement réglementaire RE2020 bâtiment : maison individuelle | dpe issu d'une étude energie environement réglementaire RE2020 bâtiment : maison individuelle | maison |  |  |  | non | surface_habitable_logement,nombre_niveau_logement | surface_habitable_immeuble | surface_habitable_logement | surface_habitable_logement | Performance énergétique (DPE individuel) | 3 | 0
19 | dpe issu d'une étude energie environement réglementaire RE2020 bâtiment : appartement chauffage collectif ecs collectif | dpe issu d'une étude energie environement réglementaire RE2020 bâtiment : appartement | appartement | collectif | collectif | répartition des consommations de chauffage selon la méthode de clé de répartition de chauffage du DPE neuf + répartition des consommation d'ECS selon la méthode de clé de répartition de l'ECS | oui | surface_habitable_logement,nombre_niveau_logement,surface_habitable_immeuble,nombre_appartement |  | surface_habitable_logement | surface_habitable_logement | Performance énergétique (DPE par immeuble, bâtiments à usage autre que d'habitation) | 3 | 0
20 | dpe issu d'une étude energie environement réglementaire RE2020 bâtiment : appartement chauffage individuel ecs collectif | dpe issu d'une étude energie environement réglementaire RE2020 bâtiment : appartement | appartement | individuel | collectif | répartition des consommations de chauffage selon la méthode de clé de répartition de chauffage du DPE neuf + répartition des consommation d'ECS selon la méthode de clé de répartition de l'ECS | oui | surface_habitable_logement,nombre_niveau_logement,surface_habitable_immeuble,nombre_appartement |  | surface_habitable_logement | surface_habitable_logement | Performance énergétique (DPE par immeuble, bâtiments à usage autre que d'habitation) | 3 | 0
21 | dpe issu d'une étude energie environement réglementaire RE2020 bâtiment : immeuble | dpe issu d'une étude energie environement réglementaire RE2020 bâtiment : immeuble | immeuble |  |  |  | oui | surface_habitable_immeuble,nombre_appartement | surface_habitable_logement,nombre_niveau_logement | surface_habitable_immeuble | surface_habitable_immeuble | Performance énergétique (DPE par immeuble, bâtiments à usage autre que d'habitation) | 3 | 0
22 | dpe issu d'une étude thermique réglementaire RT2012 bâtiment : appartement chauffage individuel ecs individuel | dpe issu d'une étude thermique réglementaire RT2012 bâtiment : appartement | appartement | individuel | individuel | répartition des consommations de chauffage selon la méthode de clé de répartition de chauffage du DPE neuf + répartition des consommation d'ECS selon la méthode de clé de répartition de l'ECS | oui | surface_habitable_logement,nombre_niveau_logement,surface_habitable_immeuble,nombre_appartement |  | surface_habitable_logement | surface_habitable_logement | Performance énergétique (DPE par immeuble, bâtiments à usage autre que d'habitation) | 2 | 0
23 | dpe issu d'une étude thermique réglementaire RT2012 bâtiment : appartement chauffage collectif ecs individuel | dpe issu d'une étude thermique réglementaire RT2012 bâtiment : appartement | appartement | collectif | individuel | répartition des consommations de chauffage selon la méthode de clé de répartition de chauffage du DPE neuf + répartition des consommation d'ECS selon la méthode de clé de répartition de l'ECS | oui | surface_habitable_logement,nombre_niveau_logement,surface_habitable_immeuble,nombre_appartement |  | surface_habitable_logement | surface_habitable_logement | Performance énergétique (DPE par immeuble, bâtiments à usage autre que d'habitation) | 2 | 0
24 | dpe issu d'une étude energie environement réglementaire RE2020 bâtiment : appartement chauffage collectif ecs individuel | dpe issu d'une étude energie environement réglementaire RE2020 bâtiment : appartement | appartement | collectif | individuel | répartition des consommations de chauffage selon la méthode de clé de répartition de chauffage du DPE neuf + répartition des consommation d'ECS selon la méthode de clé de répartition de l'ECS | oui | surface_habitable_logement,nombre_niveau_logement,surface_habitable_immeuble,nombre_appartement |  | surface_habitable_logement | surface_habitable_logement | Performance énergétique (DPE par immeuble, bâtiments à usage autre que d'habitation) | 3 | 0
25 | dpe issu d'une étude energie environement réglementaire RE2020 bâtiment : appartement chauffage individuel ecs individuel | dpe issu d'une étude energie environement réglementaire RE2020 bâtiment : appartement | appartement | individuel | individuel | répartition des consommations de chauffage selon la méthode de clé de répartition de chauffage du DPE neuf + répartition des consommation d'ECS selon la méthode de clé de répartition de l'ECS | oui | surface_habitable_logement,nombre_niveau_logement,surface_habitable_immeuble,nombre_appartement |  | surface_habitable_logement | surface_habitable_logement | Performance énergétique (DPE par immeuble, bâtiments à usage autre que d'habitation) | 3 | 0
26 | dpe immeuble collectif chauffage mixte (collectif-individuel) ecs mixte (collectif-individuel) | dpe immeuble collectif | immeuble | mixte (collectif-individuel) | mixte (collectif-individuel) | échantillonage sur les équipements individuels | oui | surface_habitable_immeuble,nombre_appartement | surface_habitable_logement,nombre_niveau_logement | surface_habitable_immeuble | surface_habitable_immeuble | Performance énergétique (DPE par immeuble, bâtiments à usage autre que d'habitation) | 1 | 1¦2 | LC
27 | dpe immeuble collectif chauffage mixte (collectif-individuel) ecs individuel | dpe immeuble collectif | immeuble | mixte (collectif-individuel) | individuel | échantillonage sur les équipements individuels | oui | surface_habitable_immeuble,nombre_appartement | surface_habitable_logement,nombre_niveau_logement | surface_habitable_immeuble | surface_habitable_immeuble | Performance énergétique (DPE par immeuble, bâtiments à usage autre que d'habitation) | 1 | 1¦2 | LC
28 | dpe immeuble collectif chauffage mixte (collectif-individuel) ecs collectif | dpe immeuble collectif | immeuble | mixte (collectif-individuel) | collectif | échantillonage sur les équipements individuels | oui | surface_habitable_immeuble,nombre_appartement | surface_habitable_logement,nombre_niveau_logement | surface_habitable_immeuble | surface_habitable_immeuble | Performance énergétique (DPE par immeuble, bâtiments à usage autre que d'habitation) | 1 | 1¦2 | LC
29 | dpe immeuble collectif chauffage individuel ecs mixte (collectif-individuel) | dpe immeuble collectif | immeuble | individuel | mixte (collectif-individuel) | échantillonage sur les équipements individuels | oui | surface_habitable_immeuble,nombre_appartement | surface_habitable_logement,nombre_niveau_logement | surface_habitable_immeuble | surface_habitable_immeuble | Performance énergétique (DPE par immeuble, bâtiments à usage autre que d'habitation) | 1 | 1¦2 | LC
30 | dpe immeuble collectif chauffage collectif ecs mixte (collectif-individuel) | dpe immeuble collectif | immeuble | collectif | mixte (collectif-individuel) | échantillonage sur les équipements individuels | oui | surface_habitable_immeuble,nombre_appartement | surface_habitable_logement,nombre_niveau_logement | surface_habitable_immeuble | surface_habitable_immeuble | Performance énergétique (DPE par immeuble, bâtiments à usage autre que d'habitation) | 1 | 1¦2 | LC
31 | dpe appartement individuel chauffage mixte (collectif-individuel) ecs individuel | dpe appartement individuel | appartement | mixte (collectif-individuel) | individuel | virtualisation des générateurs collectifs en générateurs individuels virtuels | oui | surface_habitable_logement,nombre_niveau_logement,surface_habitable_immeuble,nombre_appartement |  | surface_habitable_logement | surface_habitable_logement | Performance énergétique (DPE individuel) | 1 | 1¦2 | MI
32 | dpe appartement individuel chauffage mixte (collectif-individuel) ecs collectif | dpe appartement individuel | appartement | mixte (collectif-individuel) | collectif | virtualisation des générateurs collectifs en générateurs individuels virtuels | oui | surface_habitable_logement,nombre_niveau_logement,surface_habitable_immeuble,nombre_appartement |  | surface_habitable_logement | surface_habitable_logement | Performance énergétique (DPE individuel) | 1 | 1¦2 | MI
33 | dpe appartement généré à partir des données DPE immeuble chauffage mixte (collectif-individuel) ecs individuel | dpe appartement généré à partir des données DPE immeuble | appartement | mixte (collectif-individuel) | individuel | consommation chauffage collectif rapporté à l'appartement (proportion surface) | oui | surface_habitable_logement,nombre_niveau_logement,surface_habitable_immeuble,nombre_appartement |  | surface_habitable_immeuble | surface_habitable_logement | Performance énergétique (DPE par immeuble, bâtiments à usage autre que d'habitation) | 1 | 0
34 | dpe appartement généré à partir des données DPE immeuble chauffage mixte (collectif-individuel) ecs collectif | dpe appartement généré à partir des données DPE immeuble | appartement | mixte (collectif-individuel) | collectif | consommation chauffage collectif rapporté à l'appartement (proportion surface) +consommation ecs collectif rapporté à l'appartement (proportion besoin ECS) | oui | surface_habitable_logement,nombre_niveau_logement,surface_habitable_immeuble,nombre_appartement |  | surface_habitable_immeuble | surface_habitable_logement | Performance énergétique (DPE par immeuble, bâtiments à usage autre que d'habitation) | 1 | 0
35 | dpe appartement individuel chauffage mixte (collectif-individuel) ecs mixte (collectif-individuel) | dpe appartement individuel | appartement | mixte (collectif-individuel) | mixte (collectif-individuel) | virtualisation des générateurs collectifs en générateurs individuels virtuels | oui | surface_habitable_logement,nombre_niveau_logement,surface_habitable_immeuble,nombre_appartement |  | surface_habitable_logement | surface_habitable_logement | Performance énergétique (DPE individuel) | 1 | 1¦2 | MI
36 | dpe appartement individuel chauffage individuel ecs mixte (collectif-individuel) | dpe appartement individuel | appartement | individuel | mixte (collectif-individuel) | virtualisation des générateurs collectifs en générateurs individuels virtuels | oui | surface_habitable_logement,nombre_niveau_logement,surface_habitable_immeuble,nombre_appartement |  | surface_habitable_logement | surface_habitable_logement | Performance énergétique (DPE individuel) | 1 | 1¦2 | MI
37 | dpe appartement individuel chauffage collectif ecs mixte (collectif-individuel) | dpe appartement individuel | appartement | collectif | mixte (collectif-individuel) | virtualisation des générateurs collectifs en générateurs individuels virtuels | oui | surface_habitable_logement,nombre_niveau_logement,surface_habitable_immeuble,nombre_appartement |  | surface_habitable_logement | surface_habitable_logement | Performance énergétique (DPE individuel) | 1 | 1¦2 | MI
38 | dpe appartement généré à partir des données DPE immeuble chauffage mixte (collectif-individuel) ecs mixte (collectif-individuel) | dpe appartement généré à partir des données DPE immeuble | appartement | mixte (collectif-individuel) | mixte (collectif-individuel) | consommation chauffage collectif rapporté à l'appartement (proportion surface) | oui | surface_habitable_logement,nombre_niveau_logement,surface_habitable_immeuble,nombre_appartement |  | surface_habitable_immeuble | surface_habitable_logement | Performance énergétique (DPE par immeuble, bâtiments à usage autre que d'habitation) | 1 | 0
39 | dpe appartement généré à partir des données DPE immeuble chauffage individuel ecs mixte (collectif-individuel) | dpe appartement généré à partir des données DPE immeuble | appartement | individuel | mixte (collectif-individuel) | consommation chauffage collectif rapporté à l'appartement (proportion surface) +consommation ecs collectif rapporté à l'appartement (proportion besoin ECS) | oui | surface_habitable_logement,nombre_niveau_logement,surface_habitable_immeuble,nombre_appartement |  | surface_habitable_immeuble | surface_habitable_logement | Performance énergétique (DPE par immeuble, bâtiments à usage autre que d'habitation) | 1 | 0
40 | dpe appartement généré à partir des données DPE immeuble chauffage collectif ecs mixte (collectif-individuel) | dpe appartement généré à partir des données DPE immeuble | appartement | collectif | mixte (collectif-individuel) | consommation chauffage collectif rapporté à l'appartement (proportion surface) +consommation ecs collectif rapporté à l'appartement (proportion besoin ECS) | oui | surface_habitable_logement,nombre_niveau_logement,surface_habitable_immeuble,nombre_appartement |  | surface_habitable_immeuble | surface_habitable_logement | Performance énergétique (DPE par immeuble, bâtiments à usage autre que d'habitation) | 1 | 0

## methode_application_dpe_ter
id | lib | variables_requises | niveau_certification_diagnostiqueur
1 | dpe tertiaire facture | bilan_consommation | Performance énergétique (DPE par immeuble, bâtiments à usage autre que d'habitation)
2 | dpe tertiaire bâtiment neuf | bilan_consommation | Performance énergétique (DPE par immeuble, bâtiments à usage autre que d'habitation)
3 | dpe tertiaire vierge |  | Performance énergétique (DPE par immeuble, bâtiments à usage autre que d'habitation)
4 | dpe tertiaire vierge neuf |  | Performance énergétique (DPE par immeuble, bâtiments à usage autre que d'habitation)
5 | dpe tertiaire facture dans un bâtiment de logement | bilan_consommation | Performance énergétique (DPE individuel)
6 | dpe tertiaire bâtiment neuf dans un bâtiment de logement | bilan_consommation | Performance énergétique (DPE individuel)
7 | dpe tertiaire vierge dans un bâtiment de logement |  | Performance énergétique (DPE individuel)
8 | dpe tertiaire vierge neuf dans un bâtiment de logement |  | Performance énergétique (DPE individuel)

## sous_modele_dpe_ter
id | lib
1 | Bureaux, services administratifs, enseignement
2 | Bâtiments à occupation continue
3 | Autres
4 | Centre commercial

## calcul_echantillonnage
id | lib
1 | absence de méthode d’échantillonnage
2 | calcul de l’échantillonnage effectué par un logiciel validé
3 | calcul de l’échantillonnage effectué par le diagnostiqueur

## periode_construction
id | lib | defaut_mur_enum_type_isolation_id | defaut_terre_plein_enum_type_isolation_id | defaut_plancher_bas_enum_type_isolation_id | defaut_plancher_haut_enum_type_isolation_id
1 | avant 1948 | 2 | 2 | 2 | 2
2 | 1948-1974 | 2 | 2 | 2 | 2
3 | 1975-1977 | 3 | 2 | 4 | 4
4 | 1978-1982 | 3 | 2 | 4 | 4
5 | 1983-1988 | 3 | 2 | 4 | 4
6 | 1989-2000 | 3 | 2 | 4 | 4
7 | 2001-2005 | 3 | 4 | 4 | 4
8 | 2006-2012 | 3 | 4 | 4 | 4
9 | 2013-2021 | 3 | 4 | 4 | 4
10 | après 2021 | 3 | 4 | 4 | 4

## periode_isolation
id | lib
1 | avant 1948
2 | 1948-1974
3 | 1975-1977
4 | 1978-1982
5 | 1983-1988
6 | 1989-2000
7 | 2001-2005
8 | 2006-2012
9 | 2013-2021
10 | après 2021

## zone_climatique
id | lib
1 | H1a
2 | H1b
3 | H1c
4 | H2a
5 | H2b
6 | H2c
7 | H2d
8 | H3

## classe_altitude
id | lib
1 | inférieur à 400m
2 | 400-800m
3 | supérieur à 800m

## methode_saisie_u
id | lib | variables_requises | variables_interdites
1 | non isolé | umur0¦uph0¦upb0 | resistance_isolation,epaisseur_isolation,tv_umur_id,tv_upb_id,tv_uph_id,umur_saisi,upb_saisi,uph_saisi
2 | isolation inconnue (table forfaitaire) | (tv_umur_id¦tv_upb_id¦tv_uph_id),(umur0¦uph0¦upb0) | resistance_isolation,epaisseur_isolation,umur_saisi,upb_saisi,uph_saisi
3 | Epaisseur isolation saisie justifiée par mesure ou observation | epaisseur_isolation,(umur0¦uph0¦upb0) | tv_umur_id,tv_upb_id,tv_uph_id,umur_saisi,upb_saisi,uph_saisi
4 | Epaisseur isolation saisie justifiée à partir des documents justificatifs autorisés | epaisseur_isolation,(umur0¦uph0¦upb0) | tv_umur_id,tv_upb_id,tv_uph_id,umur_saisi,upb_saisi,uph_saisi
5 | Resistance isolation saisie justifiée observation de l'isolant installé et mesure de son épaisseur | resistance_isolation,(umur0¦uph0¦upb0) | tv_umur_id,tv_upb_id,tv_uph_id,umur_saisi,upb_saisi,uph_saisi
6 | Resistance isolation saisie justifiée à partir des documents justificatifs autorisés | resistance_isolation,(umur0¦uph0¦upb0) | tv_umur_id,tv_upb_id,tv_uph_id,umur_saisi,upb_saisi,uph_saisi
7 | année d'isolation différente de l'année de construction saisie justifiée (table forfaitaire) | (tv_umur_id¦tv_upb_id¦tv_uph_id),(umur0¦uph0¦upb0) | resistance_isolation,epaisseur_isolation,umur_saisi,upb_saisi,uph_saisi
8 | année de construction saisie (table forfaitaire) | (tv_umur_id¦tv_upb_id¦tv_uph_id),(umur0¦uph0¦upb0) | resistance_isolation,epaisseur_isolation,umur_saisi,upb_saisi,uph_saisi
9 | saisie direct U justifiée (à partir des documents justificatifs autorisés) | umur_saisi¦upb_saisi¦uph_saisi | tv_umur_id,tv_upb_id,tv_uph_id
10 | saisie direct U depuis RSET/RSEE( etude RT2012/RE2020) | umur_saisi¦upb_saisi¦uph_saisi | tv_umur_id,tv_upb_id,tv_uph_id

## methode_saisie_u0
id | lib | variables_requises | variables_interdites
1 | type de paroi inconnu (valeur par défaut) | tv_umur0_id¦tv_upb0_id¦tv_uph0_id | umur0_saisi,upb0_saisi,uph0_saisi
2 | déterminé selon le matériau et épaisseur à partir de la table de valeur forfaitaire | tv_umur0_id¦tv_upb0_id¦tv_uph0_id | umur0_saisi,upb0_saisi,uph0_saisi
3 | saisie direct U0 justifiée à partir des documents justificatifs autorisés | umur0_saisi¦upb0_saisi¦uph0_saisi | tv_umur0_id,tv_upb0_id,tv_uph0_id
4 | saisie direct U0 correspondant à la performance de la paroi avec son isolation antérieure ITI (Umur_ITI) lorsqu'il y a une surisolation ITE réalisée | umur0_saisi¦upb0_saisi¦uph0_saisi | tv_umur0_id,tv_upb0_id,tv_uph0_id
5 | u0 non saisi car le U est saisi connu et justifié. | umur_saisi¦upb_saisi¦uph_saisi

## methode_saisie_uporte
id | lib | variables_requises | variables_interdites
1 | valeur forfaitaire | tv_uporte_id | uporte_saisi
2 | valeur justifiée saisie à partir des documents justificatifs autorisés | uporte_saisi | tv_uporte_id
3 | saisie direct U depuis RSET/RSEE( etude RT2012/RE2020) | uporte_saisi | tv_uporte_id

## methode_saisie_pont_thermique
id | lib | variables_requises | variables_interdites
1 | valeur forfaitaire | tv_pont_thermique_id | k_saisi
2 | valeur justifiée saisie à partir des documents justificatifs autorisés | k_saisi | tv_pont_thermique_id
3 | saisie direct k depuis RSET/RSEE( etude RT2012/RE2020) | k_saisi | tv_pont_thermique_id

## methode_saisie_perf_vitrage
id | lib | variables_requises | variables_interdites
1 | Ug(opt),Uw,Ujn(opt) et Sw saisi à l'aide des tables de valeurs forfaitaires et des relèves mesurées/observées | tv_uw_id,tv_sw_id | ug_saisi,uw_saisi,sw_saisi
2 | Ug saisi directementà partir des documents justificatifs autorisés , autres paramètres calculés avec les tables forfaitaires | ug_saisi,tv_uw_id,tv_sw_id | tv_ug_id,uw_saisi,sw_saisi
3 | Ug,Uw saisi directement à partir des documents justificatifs autorisés , autres paramètres calculés avec les tables forfaitaires | ug_saisi,uw_saisi,tv_sw_id | tv_ug_id,tv_uw_id,sw_saisi
4 | Ug,Uw,Sw saisi directement à partir des documents justificatifs autorisés , Ujn calculés avec les tables forfaitaires | ug_saisi,uw_saisi,sw_saisi | tv_ug_id,tv_uw_id,tv_sw_id
5 | Ug,Uw,Ujn saisi directement à partir des documents justificatifs autorisés , autres paramètres calculés avec les tables forfaitaires | ug_saisi,uw_saisi,ujn_saisi,tv_sw_id | tv_ug_id,tv_uw_id,sw_saisi,tv_ujn_id
6 | Ug,Uw,Sw,Ujn saisi directement à partir des documents justificatifs autorisés | ug_saisi,uw_saisi,ujn_saisi,sw_saisi | tv_ug_id,tv_uw_id,tv_sw_id,tv_ujn_id
7 | Ujn, Sw recalculés depuis RSET/RSEE( etude RT2012/RE2020) | ujn_saisi,sw_saisi | tv_ug_id,tv_uw_id,tv_sw_id,tv_ujn_id
8 | Uw,Sw saisi directement à partir des documents justificatifs autorisés , Ujn calculés avec les tables forfaitaires | uw_saisi,sw_saisi | tv_uw_id,tv_sw_id
9 | Uw,Ujn saisi directement à partir des documents justificatifs autorisés , Sw calculés avec les tables forfaitaires | uw_saisi,ujn_saisi,tv_sw_id | tv_ujn_id,tv_uw_id,sw_saisi
10 | Uw,Ujn, Sw saisi directement à partir des documents justificatifs autorisés | uw_saisi,ujn_saisi,sw_saisi | tv_uw_id,tv_sw_id,tv_ujn_id
11 | Ujn, Sw saisi directement à partir des documents justificatifs autorisés | ujn_saisi,sw_saisi | tv_sw_id,tv_ujn_id
12 | Ujn saisi directement à partir des documents justificatifs autorisés, Sw calculés avec les tables forfaitaires | ujn_saisi,tv_sw_id | sw_saisi,tv_ujn_id
13 | Uw saisi directement à partir des documents justificatifs autorisés , Ujn,Sw calculés avec les tables forfaitaires | uw_saisi,tv_sw_id | sw_saisi
14 | Sw saisi directement à partir des documents justificatifs autorisés , Ujn,Uw calculés avec les tables forfaitaires | tv_uw_id,sw_saisi | ujn_saisi,uw_saisi,tv_sw_id
15 | Ug,Sw saisi directement à partir des documents justificatifs autorisés , Ujn,Uw calculés avec les tables forfaitaires | ug_saisi,sw_saisi,tv_uw_id | tv_ug_id,tv_sw_id,uw_saisi

## methode_saisie_carac_sys
id | lib | variables_requises | variables_interdites | commentaire
1 | valeurs forfaitaires | tv_generateur_combustion_id¦tv_rendement_generation_id¦tv_scop_id¦tv_seer_id¦enum_type_stockage_ecs_id |  | enum_type_stockage_ecs_id en placeholder présent juste pour valider que pour l'ECS aucun tv n'est techniquement obligatoire
2 | caractéristiques saisies à partir de la plaque signalétique ou d'une documentation technique du système à combustion : Pn, autres données forfaitaires | tv_generateur_combustion_id | tv_rendement_generation_id,tv_scop_id,tv_seer_id
3 | caractéristiques saisies à partir de la plaque signalétique ou d'une documentation technique du système à combustion : Pn, Rpn,Rpint, autres données forfaitaires | tv_generateur_combustion_id | tv_rendement_generation_id,tv_scop_id,tv_seer_id
4 | caractéristiques saisies à partir de la plaque signalétique ou d'une documentation technique du système à combustion : Pn, Rpn,Rpint,Qp0, autres données forfaitaires |  | tv_rendement_generation_id,tv_scop_id,tv_seer_id
5 | caractéristiques saisies à partir de la plaque signalétique ou d'une documentation technique du système à combustion : Pn, Rpn,Rpint,Qp0,temp_fonc_30,temp_fonc_100 |  | tv_rendement_generation_id,tv_scop_id,tv_seer_id
6 | caractéristiques saisies à partir de la plaque signalétique ou d'une documentation technique du système thermodynamique : SCOP/COP/EER |  | tv_rendement_generation_id,tv_generateur_combustion_id
7 | déterminé à partir du RSET/RSEE( etude RT2012/RE2020)
8 | SEER saisi pour permettre la saisie de réseau de froid ou de système de climatisations qui ne sont pas éléctriques

## methode_saisie_q4pa_conv
id | lib | variables_requises | variables_interdites
1 | valeur forfaitaire | tv_q4pa_conv_id | q4pa_conv_saisi
2 | déterminé à partir d'une mesure d'étanchéité à l'air de moins de deux ans | q4pa_conv_saisi | tv_q4pa_conv_id
3 | déterminé à partir du RSET/RSEE( etude RT2012/RE2020) | q4pa_conv_saisi | tv_q4pa_conv_id

## methode_saisie_fact_couv_sol
id | lib | variables_requises | variables_interdites
1 | valeur forfaitaire | tv_facteur_couverture_solaire_id | fecs_saisi,fch_saisi
2 | déterminé à partir d'un document justificatif autorisé | fecs_saisi¦fch_saisi | tv_facteur_couverture_solaire_id

## classe_inertie
id | lib
1 | Très lourde
2 | Lourde
3 | Moyenne
4 | Légère

## type_adjacence
id | lib | local_non_chauffe | type_paroi_autorise | variables_requises | variables_interdites | calcul_ue_plancher_bas
1 | Extérieur | non | mur¦plancher_bas¦plancher_haut¦baie_vitree¦porte |  | surface_aiu,surface_aue,enum_cfg_isolation_lnc_id | 0
2 | Paroi enterrée | non | plancher_bas¦mur |  | surface_aiu,surface_aue,enum_cfg_isolation_lnc_id | 0
3 | Vide Sanitaire | non | plancher_bas |  | surface_aiu,surface_aue,enum_cfg_isolation_lnc_id | 1
4 | Bâtiment ou local à usage autre que d'habitation | non | mur¦plancher_bas¦plancher_haut¦porte¦baie_vitree¦porte |  | surface_aiu,surface_aue,enum_cfg_isolation_lnc_id | 0
5 | Terre-Plein | non | plancher_bas |  | surface_aiu,surface_aue,enum_cfg_isolation_lnc_id | 1
6 | Sous-sol non chauffé | non | plancher_bas¦mur |  | surface_aiu,surface_aue,enum_cfg_isolation_lnc_id | 1
7 | Locaux non chauffés non accessible | oui | mur¦plancher_bas¦plancher_haut¦baie_vitree¦porte | enum_cfg_isolation_lnc_id |  | 0
8 | Garage | oui | plancher_bas¦mur¦baie_vitree¦porte | surface_aiu,surface_aue,enum_cfg_isolation_lnc_id |  | 0
9 | Cellier | oui | mur¦plancher_bas¦plancher_haut¦baie_vitree¦porte | surface_aiu,surface_aue,enum_cfg_isolation_lnc_id |  | 0
10 | espace tampon solarisé (véranda,loggia fermée) | oui | mur¦plancher_bas¦plancher_haut¦baie_vitree¦porte | enum_cfg_isolation_lnc_id |  | 0
11 | Comble fortement ventilé | oui | plancher_haut¦mur | surface_aiu,surface_aue,enum_cfg_isolation_lnc_id |  | 0
12 | Comble faiblement ventilé | oui | plancher_haut¦mur | surface_aiu,surface_aue,enum_cfg_isolation_lnc_id |  | 0
13 | Comble très faiblement ventilé | oui | plancher_haut¦mur | surface_aiu,surface_aue,enum_cfg_isolation_lnc_id |  | 0
14 | Circulation sans ouverture directe sur l'extérieur | oui | mur¦plancher_bas¦plancher_haut¦baie_vitree¦porte | surface_aiu,surface_aue,enum_cfg_isolation_lnc_id |  | 0
15 | Circulation avec ouverture directe sur l'extérieur | oui | mur¦plancher_bas¦plancher_haut¦baie_vitree¦porte | surface_aiu,surface_aue,enum_cfg_isolation_lnc_id |  | 0
16 | Circulation avec bouche ou gaine de désenfumage ouverte en permanence | oui | mur¦plancher_bas¦plancher_haut¦baie_vitree¦porte | surface_aiu,surface_aue,enum_cfg_isolation_lnc_id |  | 0
17 | Hall d'entrée avec dispositif de fermeture automatique | oui | mur¦plancher_bas¦baie_vitree¦porte | surface_aiu,surface_aue,enum_cfg_isolation_lnc_id |  | 0
18 | Hall d'entrée sans dispositif de fermeture automatique | oui | mur¦plancher_bas¦baie_vitree¦porte | surface_aiu,surface_aue,enum_cfg_isolation_lnc_id |  | 0
19 | Garage privé collectif | oui | plancher_bas¦mur¦baie_vitree¦porte | surface_aiu,surface_aue,enum_cfg_isolation_lnc_id |  | 0
20 | Local tertiaire à l'intérieur de l'immeuble en contact avec l'appartement | non | mur¦plancher_bas¦plancher_haut¦baie_vitree¦porte |  | surface_aiu,surface_aue,enum_cfg_isolation_lnc_id | 0
21 | Autres dépendances | oui | mur¦plancher_bas¦plancher_haut¦baie_vitree¦porte | surface_aiu,surface_aue,enum_cfg_isolation_lnc_id |  | 0
22 | Local non déperditif ( local à usage d'habitation chauffé) | non | mur¦plancher_bas¦plancher_haut¦baie_vitree¦porte |  | surface_aiu,surface_aue,enum_cfg_isolation_lnc_id | 0

## cfg_isolation_lnc
id | lib
1 | local chauffé non accessible
2 | lc non isolé + lnc non isolé
3 | lc non isolé + lnc isolé
4 | lc isolé + lnc non isolé
5 | lc isolé + lnc isolé
6 | lc isolé + espace tampon solarisé orienté nord
7 | lc isolé + espace tampon solarisé orienté sud
8 | lc isolé + espace tampon solarisé orienté est/ouest
9 | lc non isolé + espace tampon solarisé orienté nord
10 | lc non isolé + espace tampon solarisé orienté sud
11 | lc non isolé + espace tampon solarisé orienté est/ouest

## materiaux_structure_mur
id | lib | hors_methode
1 | Inconnu | 0
2 | Murs en pierre de taille et moellons constitué d'un seul matériaux | 0
3 | Murs en pierre de taille et moellons avec remplissage tout venant | 0
4 | Murs en pisé ou béton de terre stabilisé (à partir d'argile crue) | 0
5 | Murs en pan de bois sans remplissage tout venant | 0
6 | Murs en pan de bois avec remplissage tout venant | 0
7 | Murs bois (rondin) | 0
8 | Murs en briques pleines simples | 0
9 | Murs en briques pleines doubles avec lame d'air | 0
10 | Murs en briques creuses | 0
11 | Murs en blocs de béton pleins | 0
12 | Murs en blocs de béton creux | 0
13 | Murs en béton banché | 0
14 | Murs en béton de mâchefer | 0
15 | Brique terre cuite alvéolaire | 0
16 | Béton cellulaire avant 2013 | 0
17 | Béton cellulaire à partir de 2013 | 0
18 | Murs en ossature bois avec isolant en remplissage ≥ 2006 | 0
19 | Murs sandwich béton/isolant/béton (sans isolation rapportée) | 0
20 | Cloison de plâtre | 0
21 | Autre matériau traditionel ancien | 1
22 | Autre matériau innovant récent | 1
23 | Autre matériau non répertorié | 1
24 | Murs en ossature bois avec isolant en remplissage 2001-2005 | 0
25 | Murs en ossature bois sans remplissage | 0
26 | Murs en ossature bois avec isolant en remplissage <2001 | 0
27 | Murs en ossature bois avec remplissage tout venant | 0

## type_isolation
id | lib | variables_interdites
1 | inconnu
2 | Non isolé | enum_periode_isolation_id,resistance_isolation,epaisseur_isolation,tv_umur_id,tv_upb_id,tv_uph_id
3 | ITI
4 | ITE
5 | ITR
6 | ITI+ITE
7 | ITI+ITR
8 | ITE+ITR
9 | isolé mais type d'isolation inconnu

## type_doublage
id | lib
1 | inconnu
2 | absence de doublage
3 | doublage indéterminé ou lame d'air inf 15 mm
4 | doublage indéterminé avec lame d'air sup 15 mm
5 | doublage connu (plâtre brique bois)

## type_plancher_bas
id | lib | hors_methode
1 | Inconnu | 0
2 | Plancher avec ou sans remplissage | 0
3 | Plancher entre solives métalliques avec ou sans remplissage | 0
4 | Plancher entre solives bois avec ou sans remplissage | 0
5 | Plancher bois sur solives métalliques | 0
6 | Bardeaux et remplissage | 0
7 | Voutains sur solives métalliques | 0
8 | Voutains en briques ou moellons | 0
9 | Dalle béton | 0
10 | Plancher bois sur solives bois | 0
11 | Plancher lourd type entrevous terre-cuite, poutrelles béton | 0
12 | Plancher à entrevous isolant | 0
13 | Autre type de plancher non répertorié | 1

## type_plancher_haut
id | lib | hors_methode
1 | Inconnu | 0
2 | Plafond avec ou sans remplissage | 0
3 | Plafond entre solives métalliques avec ou sans remplissage | 0
4 | Plafond entre solives bois avec ou sans remplissage | 0
5 | Plafond bois sur solives métalliques | 0
6 | Plafond bois sous solives métalliques | 0
7 | Bardeaux et remplissage | 0
8 | Dalle béton | 0
9 | Plafond bois sur solives bois | 0
10 | Plafond bois sous solives bois | 0
11 | Plafond lourd type entrevous terre-cuite, poutrelles béton | 0
12 | Combles aménagés sous rampant | 0
13 | Toiture en chaume | 0
14 | Plafond en plaque de plâtre | 0
15 | Autre type de plafond non répertorié | 1
16 | toitures en Bac acier | 0

## type_vitrage
id | lib | variables_requises | variables_interdites
1 | Simple vitrage |  | epaisseur_lame,enum_type_gaz_lame_id
2 | Double vitrage | epaisseur_lame,enum_type_gaz_lame_id,vitrage_vir
3 | Triple vitrage | epaisseur_lame,enum_type_gaz_lame_id,vitrage_vir
4 | Survitrage | epaisseur_lame,enum_type_gaz_lame_id,vitrage_vir
5 | Brique de Verre
6 | Polycarbonate

## inclinaison_vitrage
id | lib
1 | inf25°
2 | 25°-75°
3 | sup75°
4 | horizontal

## type_materiaux_menuiserie
id | lib
1 | Brique de Verre
2 | Polycarbonate
3 | Bois
4 | Bois/métal
5 | PVC
6 | Métal avec rupture de pont thermique
7 | Métal sans rupture de pont thermique

## type_baie
id | lib
1 | Paroi en brique de verre pleine
2 | Paroi en brique de verre creuse
3 | Paroi en polycarbonnate
4 | Fenêtres battantes
5 | Fenêtres coulissantes
6 | Portes-fenêtres coulissantes
7 | Portes-fenêtres battantes sans soubassement
8 | Portes-fenêtres battantes avec soubassement

## type_pose
id | lib
1 | Nu Extérieur
2 | Nu intérieur
3 | Tunnel
4 | Sans Objet (brique de verre/polycarbonate)

## type_gaz_lame
id | lib
1 | air
2 | argon ou krypton
3 | inconnu

## orientation
id | lib
1 | Sud
2 | Nord
3 | Est
4 | Ouest
5 | horizontal

## type_fermeture
id | lib | variables_requises | variables_interdites
1 | abscence de fermeture pour la baie vitrée |  | tv_deltar_id,tv_ujn_id,ujn_saisi,ujn
2 | Jalousie accordéon, fermeture à lames orientables y compris les vénitiens extérieurs tout métal, volets battants ou persiennes avec ajours fixes | (tv_deltar_id,tv_ujn_id)¦ujn_saisi
3 | Fermeture sans ajours en position déployée, volets roulants alu | (tv_deltar_id,tv_ujn_id)¦ujn_saisi
4 | Volets roulants PVC ou bois (e inf 12 mm) | (tv_deltar_id,tv_ujn_id)¦ujn_saisi
5 | Persienne coulissante et volet battant PVC ou bois (e inf 22 mm) | (tv_deltar_id,tv_ujn_id)¦ujn_saisi
6 | Volets roulants PVC ou bois (e sup 12 mm) | (tv_deltar_id,tv_ujn_id)¦ujn_saisi
7 | Persienne coulissante et volet battant PVC ou bois (e sup 22 mm) | (tv_deltar_id,tv_ujn_id)¦ujn_saisi
8 | Fermeture isolée sans ajours en position déployée | (tv_deltar_id,tv_ujn_id)¦ujn_saisi

## type_porte
id | lib | nature de la menuiserie | type de porte | hors_methode
1 | Porte simple en bois Porte opaque pleine | Porte simple en bois | Porte opaque pleine | 0
2 | Porte simple en bois Porte avec moins de 30% de vitrage simple | Porte simple en bois | Porte avec moins de 30% de vitrage simple | 0
3 | Porte simple en bois Porte avec 30-60% de vitrage simple | Porte simple en bois | Porte avec 30-60% de vitrage simple | 0
4 | Porte simple en bois Porte avec double vitrage | Porte simple en bois | Porte avec double vitrage | 0
5 | Porte simple en PVC Porte opaque pleine | Porte simple en PVC | Porte opaque pleine | 0
6 | Porte simple en PVC Porte avec moins de 30% de vitrage simple | Porte simple en PVC | Porte avec moins de 30% de vitrage simple | 0
7 | Porte simple en PVC Porte avec 30-60% de vitrage simple | Porte simple en PVC | Porte avec 30-60% de vitrage simple | 0
8 | Porte simple en PVC Porte avec double vitrage | Porte simple en PVC | Porte avec double vitrage | 0
9 | Porte simple en métal Porte opaque pleine | Porte simple en métal | Porte opaque pleine | 0
10 | Porte simple en métal Porte avec vitrage simple | Porte simple en métal | Porte avec vitrage simple | 0
11 | Porte simple en métal Porte avec moins de 30% de double vitrage | Porte simple en métal | Porte avec moins de 30% de double vitrage | 0
12 | Porte simple en métal Porte avec 30-60% de double vitrage | Porte simple en métal | Porte avec 30-60% de double vitrage | 0
13 | Toute menuiserie Porte opaque pleine isolée | Toute menuiserie | Porte opaque pleine isolée | 0
14 | Toute menuiserie Porte précédée d’un SAS | Toute menuiserie | Porte précédée d’un SAS | 0
15 | Toute menuiserie Porte isolée avec double vitrage | Toute menuiserie | Porte isolée avec double vitrage | 0
16 | autre type de porte |  | autre type de porte | 1

## type_liaison
id | lib
1 | Plancher bas / Mur
2 | Plancher Intermédiaire lourd / Mur
3 | Plancher haut lourd / Mur
4 | Refend / Mur
5 | Menuiserie / Mur

## type_ventilation
id | lib | periode_construction | categorie_open_data
1 | Ventilation par ouverture des fenêtres |  | Ventilation par ouverture des fenêtres
2 | Ventilation par entrées d'air hautes et basses |  | Ventilation par entrées d'air hautes et basses
3 | VMC SF Auto réglable avant 1982 | 1¦2¦3¦4 | VMC SF autoréglable
4 | VMC SF Auto réglable de 1982 à 2000 | 5¦6 | VMC SF autoréglable
5 | VMC SF Auto réglable de 2001 à 2012 | 7¦8 | VMC SF autoréglable
6 | VMC SF Auto réglable après 2012 | 9¦10 | VMC SF autoréglable
7 | VMC SF Hygro A avant 2001 | 1¦2¦3¦4¦5¦6 | VMC SF hygro A
8 | VMC SF Hygro A de 2001 à 2012 | 7¦8 | VMC SF hygro A
9 | VMC SF Hygro A après 2012 | 9¦10 | VMC SF hygro A
10 | VMC SF Gaz avant 2001 | 1¦2¦3¦4¦5¦6 | VMC SF Gaz
11 | VMC SF Gaz de 2001 à 2012 | 7¦8 | VMC SF Gaz
12 | VMC SF Gaz après 2012 | 9¦10 | VMC SF Gaz
13 | VMC SF Hygro B avant 2001 | 1¦2¦3¦4¦5¦6 | VMC SF Hygro B
14 | VMC SF Hygro B de 2001 à 2012 | 7¦8 | VMC SF Hygro B
15 | VMC SF Hygro B après 2012 | 9¦10 | VMC SF Hygro B
16 | VMC Basse pression Auto-réglable |  | VMC Basse pression Auto-réglable
17 | VMC Basse pression Hygro A |  | VMC Basse pression Hygro A
18 | VMC Basse pression Hygro B |  | VMC Basse pression Hygro B
19 | VMC DF individuelle avec échangeur avant 2013 | 1¦2¦3¦4¦5¦6¦7¦8 | VMC DF individuelle
20 | VMC DF individuelle avec échangeur à partir de 2013 | 9¦10 | VMC DF individuelle
21 | VMC DF collective avec échangeur avant 2013 | 1¦2¦3¦4¦5¦6¦7¦8 | VMC DF collective
22 | VMC DF collective avec échangeur à partir de 2013 | 9¦10 | VMC DF collective
23 | VMC DF sans échangeur avant 2013 | 1¦2¦3¦4¦5¦6¦7¦8 | VMC DF individuelle
24 | VMC DF sans échangeur après 2012 | 9¦10 | VMC DF individuelle
25 | Ventilation naturelle par conduit |  | Ventilation naturelle par conduit
26 | Ventilation hybride avant 2001 | 1¦2¦3¦4¦5¦6 | Ventilation hybride
27 | Ventilation hybride de 2001 à 2012 | 7¦8 | Ventilation hybride
28 | Ventilation hybride après 2012 | 9¦10 | Ventilation hybride
29 | Ventilation hybride avec entrées d'air hygro avant 2001 | 1¦2¦3¦4¦5¦6 | Ventilation hybride
30 | Ventilation hybride avec entrées d'air hygro de 2001 à 2012 | 7¦8 | Ventilation hybride
31 | Ventilation hybride avec entrées d'air hygro après 2012 | 9¦10 | Ventilation hybride
32 | Ventilation mécanique sur conduit existant avant 2013 | 1¦2¦3¦4¦5¦6¦7¦8 | Ventilation mécanique sur conduit existant
33 | Ventilation mécanique sur conduit existant à partir de 2013 | 9¦10 | Ventilation mécanique sur conduit existant
34 | Ventilation naturelle par conduit avec entrées d'air hygro |  | Ventilation naturelle par conduit
35 | Puits climatique sans échangeur avant 2013 | 1¦2¦3¦4¦5¦6¦7¦8 | Puits climatique
36 | Puits climatique sans échangeur à partir de 2013 | 9¦10 | Puits climatique
37 | Puits climatique avec échangeur avant 2013 | 1¦2¦3¦4¦5¦6¦7¦8 | Puits climatique
38 | Puits climatique avec échangeur à partir de 2013 | 9¦10 | Puits climatique

## periode_installation_fr
id | lib
1 | Avant 2008
2 | 2008-2014
3 | A partir de 2015

## type_generateur_fr
id | lib | periode_installation_min | periode_installation_max
1 | PAC air/air installée avant 2008 | 1900 | 2007
2 | PAC air/air installée entre 2008 et 2014 | 2008 | 2014
3 | PAC air/air installée à partir de 2015 | 2015 | 2100
4 | PAC air/eau installée avant 2008 | 1900 | 2007
5 | PAC air/eau installée entre 2008 et 2014 | 2008 | 2014
6 | PAC air/eau installée entre 2015 et 2016 | 2015 | 2016
7 | PAC air/eau installée après 2017 | 2017 | 2100
8 | PAC eau/eau installée avant 2008 | 1900 | 2007
9 | PAC eau/eau installée entre 2008 et 2014 | 2008 | 2014
10 | PAC eau/eau installée entre 2015 et 2016 | 2015 | 2016
11 | PAC eau/eau installée après 2017 | 2017 | 2100
12 | PAC eau glycolée/eau installée avant 2008 | 1900 | 2007
13 | PAC eau glycolée/eau installée entre 2008 et 2014 | 2008 | 2014
14 | PAC eau glycolée/eau installée entre 2015 et 2016 | 2015 | 2016
15 | PAC eau glycolée/eau installée après 2017 | 2017 | 2100
16 | PAC géothermique installée avant 2008 | 1900 | 2007
17 | PAC géothermique installée entre 2008 et 2014 | 2008 | 2014
18 | PAC géothermique installée entre 2015 et 2016 | 2015 | 2016
19 | PAC géothermique installée après 2017 | 2017 | 2100
20 | autre système thermodynamique électrique
21 | autre système thermodynamique gaz
22 | autre système de refroidissement
23 | réseau de froid urbain

## type_installation_solaire
id | lib | variables_requises
1 | Chauffage solaire (seul ou combiné) | fch,enum_methode_saisie_fact_couv_sol_id,(fch_saisi¦tv_facteur_couverture_solaire_id)
2 | ECS solaire seule sup 5 ans | fecs,enum_methode_saisie_fact_couv_sol_id,(fecs_saisi¦tv_facteur_couverture_solaire_id)
3 | ECS solaire seule inf 5 ans | fecs,enum_methode_saisie_fact_couv_sol_id,(fecs_saisi¦tv_facteur_couverture_solaire_id)
4 | Chauffage + ECS solaire | (fecs¦fch),enum_methode_saisie_fact_couv_sol_id,(fecs_saisi¦tv_facteur_couverture_solaire_id¦fch_saisi)

## type_installation
id | lib | variables_requises
1 | installation individuelle
2 | installation collective | reseau_distribution_isole
3 | installation collective multi-bâtiment : modélisée comme un réseau de chaleur
4 | installation hybride collective-individuelle (chauffage base + appoint individuel ou convecteur bi-jonction)

## methode_calcul_conso
id | lib | variables_requises | variables_interdites
1 | calcul simple |  | ratio_virtualisation,nombre_logement_echantillon
2 | installation collective rapportée à un logement : cas générateur à combustion virtuel ou ECS collective virtuelle | ratio_virtualisation
3 | installation collective rapportée à un logement : cas générateurs simples (réseau de chaleur, effet joule, PAC, CET)
4 | échantillonage des installations individuelles pour le calcul DPE immeuble (calcul effectué sur un logement représentatif d'un ensemble de logements puis extrapolation sur l'ensemble de logements du groupe) | nombre_logement_echantillon
5 | installation collective immeuble mixte rapporté à la partie logement : cas générateur à combustion virtuel ou ECS collective virtuelle | ratio_virtualisation
6 | installation collective immeuble mixte rapporté à la partie logement : cas générateurs simples (réseau de chaleur, effet joule, PAC, CET)

## usage_generateur
id | lib
1 | chauffage
2 | ecs
3 | chauffage + ecs

## cfg_installation_ch
id | lib | nombre_generateur | variables_requises | comparaison_nombre_generateur
1 | Installation de chauffage simple | 1 |  | egal
2 | Installation de chauffage avec chauffage solaire | 1 | fch,enum_methode_saisie_fact_couv_sol_id,(fch_saisi¦tv_facteur_couverture_solaire_id) | egal
3 | Installation de chauffage avec insert ou poêle bois en appoint | 2 |  | egal
4 | Installation de chauffage par insert, poêle bois (ou biomasse) avec un chauffage électrique dans la salle de bain | 2 |  | sup_ou_egal
5 | Installation de chauffage avec en appoint un insert ou poêle bois et un chauffage électrique dans la salle de bain (différent du chauffage principal) | 3 |  | sup_ou_egal
6 | Installation de chauffage avec une chaudière ou une PAC en relève d’une chaudière bois | 2 |  | egal
7 | Installation de chauffage avec chauffage solaire et insert ou poêle bois en appoint | 2 | fch,enum_methode_saisie_fact_couv_sol_id,(fch_saisi¦tv_facteur_couverture_solaire_id) | egal
8 | Installation de chauffage avec chaudière en relève de PAC | 2 |  | egal
9 | Installation de chauffage avec chaudière en relève de PAC avec insert ou poêle bois en appoint | 3 |  | egal
10 | Installation de chauffage collectif avec Base + appoint | 2 |  | sup_ou_egal
11 | Convecteurs bi-jonction | 1 |  | egal

## lien_generateur_emetteur
id | lib
1 | génération principale - emetteur lié à la génération principale
2 | génération appoint - emetteur lié à la génération d'appoint
3 | génération appoint electrique salle de bain - emetteur lié à la génération appoint electrique salle de bain

## cfg_installation_ecs
id | lib | variables_requises | variables_interdites
1 | Un seul système d'ECS sans solaire |  | fecs,enum_methode_saisie_fact_couv_sol_id,fecs_saisi,tv_facteur_couverture_solaire_id
2 | Un seul système d'ECS avec solaire | fecs,enum_methode_saisie_fact_couv_sol_id,(fecs_saisi¦tv_facteur_couverture_solaire_id)
3 | Deux systèmes d'ECS dans une maison ou un appartement

## type_generateur_ch
id | lib | calcul_combustion | variables_requises | variables_interdites | enum_type_energie_id | hors_methode | rpn_sup_rpint | position_probable_volume_chauffe | categorie_open_data | periode_installation_min | periode_installation_max
1 | PAC air/air installée avant 2008 | 0 | scop | qp0,temp_fonc_30,temp_fonc_100,rpn,rpint,rendement_generation,presence_ventouse,presence_regulation_combustion,tv_rendement_generation_id,rendement_generation,identifiant_reseau_chaleur | 1¦12 | 0 |  |  | PAC air/air | 1900 | 2007
2 | PAC air/air installée entre 2008 et 2014 | 0 | scop | qp0,temp_fonc_30,temp_fonc_100,rpn,rpint,rendement_generation,presence_ventouse,presence_regulation_combustion,tv_rendement_generation_id,rendement_generation,identifiant_reseau_chaleur | 1¦12 | 0 |  |  | PAC air/air | 2008 | 2014
3 | PAC air/air installée à partir de 2015 | 0 | scop | qp0,temp_fonc_30,temp_fonc_100,rpn,rpint,rendement_generation,presence_ventouse,presence_regulation_combustion,tv_rendement_generation_id,rendement_generation,identifiant_reseau_chaleur | 1¦12 | 0 |  |  | PAC air/air | 2015 | 2100
4 | PAC air/eau installée avant 2008 | 0 | scop | qp0,temp_fonc_30,temp_fonc_100,rpn,rpint,rendement_generation,presence_ventouse,presence_regulation_combustion,tv_rendement_generation_id,rendement_generation,identifiant_reseau_chaleur | 1¦12 | 0 |  |  | PAC autre que Air/Air | 1900 | 2007
5 | PAC air/eau installée entre 2008 et 2014 | 0 | scop | qp0,temp_fonc_30,temp_fonc_100,rpn,rpint,rendement_generation,presence_ventouse,presence_regulation_combustion,tv_rendement_generation_id,rendement_generation,identifiant_reseau_chaleur | 1¦12 | 0 |  |  | PAC autre que Air/Air | 2008 | 2014
6 | PAC air/eau installée entre 2015 et 2016 | 0 | scop | qp0,temp_fonc_30,temp_fonc_100,rpn,rpint,rendement_generation,presence_ventouse,presence_regulation_combustion,tv_rendement_generation_id,rendement_generation,identifiant_reseau_chaleur | 1¦12 | 0 |  |  | PAC autre que Air/Air | 2015 | 2016
7 | PAC air/eau installée après 2017 | 0 | scop | qp0,temp_fonc_30,temp_fonc_100,rpn,rpint,rendement_generation,presence_ventouse,presence_regulation_combustion,tv_rendement_generation_id,rendement_generation,identifiant_reseau_chaleur | 1¦12 | 0 |  |  | PAC autre que Air/Air | 2017 | 2100
8 | PAC eau/eau installée avant 2008 | 0 | scop | qp0,temp_fonc_30,temp_fonc_100,rpn,rpint,rendement_generation,presence_ventouse,presence_regulation_combustion,tv_rendement_generation_id,rendement_generation,identifiant_reseau_chaleur | 1¦12 | 0 |  |  | PAC autre que Air/Air | 1900 | 2007
9 | PAC eau/eau installée entre 2008 et 2014 | 0 | scop | qp0,temp_fonc_30,temp_fonc_100,rpn,rpint,rendement_generation,presence_ventouse,presence_regulation_combustion,tv_rendement_generation_id,rendement_generation,identifiant_reseau_chaleur | 1¦12 | 0 |  |  | PAC autre que Air/Air | 2008 | 2014
10 | PAC eau/eau installée entre 2015 et 2016 | 0 | scop | qp0,temp_fonc_30,temp_fonc_100,rpn,rpint,rendement_generation,presence_ventouse,presence_regulation_combustion,tv_rendement_generation_id,rendement_generation,identifiant_reseau_chaleur | 1¦12 | 0 |  |  | PAC autre que Air/Air | 2015 | 2016
11 | PAC eau/eau installée après 2017 | 0 | scop | qp0,temp_fonc_30,temp_fonc_100,rpn,rpint,rendement_generation,presence_ventouse,presence_regulation_combustion,tv_rendement_generation_id,rendement_generation,identifiant_reseau_chaleur | 1¦12 | 0 |  |  | PAC autre que Air/Air | 2017 | 2100
12 | PAC eau glycolée/eau installée avant 2008 | 0 | scop | qp0,temp_fonc_30,temp_fonc_100,rpn,rpint,rendement_generation,presence_ventouse,presence_regulation_combustion,tv_rendement_generation_id,rendement_generation,identifiant_reseau_chaleur | 1¦12 | 0 |  |  | PAC autre que Air/Air | 1900 | 2007
13 | PAC eau glycolée/eau installée entre 2008 et 2014 | 0 | scop | qp0,temp_fonc_30,temp_fonc_100,rpn,rpint,rendement_generation,presence_ventouse,presence_regulation_combustion,tv_rendement_generation_id,rendement_generation,identifiant_reseau_chaleur | 1¦12 | 0 |  |  | PAC autre que Air/Air | 2008 | 2014
14 | PAC eau glycolée/eau installée entre 2015 et 2016 | 0 | scop | qp0,temp_fonc_30,temp_fonc_100,rpn,rpint,rendement_generation,presence_ventouse,presence_regulation_combustion,tv_rendement_generation_id,rendement_generation,identifiant_reseau_chaleur | 1¦12 | 0 |  |  | PAC autre que Air/Air | 2015 | 2016
15 | PAC eau glycolée/eau installée après 2017 | 0 | scop | qp0,temp_fonc_30,temp_fonc_100,rpn,rpint,rendement_generation,presence_ventouse,presence_regulation_combustion,tv_rendement_generation_id,rendement_generation,identifiant_reseau_chaleur | 1¦12 | 0 |  |  | PAC autre que Air/Air | 2017 | 2100
16 | PAC géothermique installée avant 2008 | 0 | scop | qp0,temp_fonc_30,temp_fonc_100,rpn,rpint,rendement_generation,presence_ventouse,presence_regulation_combustion,tv_rendement_generation_id,rendement_generation,identifiant_reseau_chaleur | 1¦12 | 0 |  |  | PAC autre que Air/Air | 1900 | 2007
17 | PAC géothermique installée entre 2008 et 2014 | 0 | scop | qp0,temp_fonc_30,temp_fonc_100,rpn,rpint,rendement_generation,presence_ventouse,presence_regulation_combustion,tv_rendement_generation_id,rendement_generation,identifiant_reseau_chaleur | 1¦12 | 0 |  |  | PAC autre que Air/Air | 2008 | 2014
18 | PAC géothermique installée entre 2015 et 2016 | 0 | scop | qp0,temp_fonc_30,temp_fonc_100,rpn,rpint,rendement_generation,presence_ventouse,presence_regulation_combustion,tv_rendement_generation_id,rendement_generation,identifiant_reseau_chaleur | 1¦12 | 0 |  |  | PAC autre que Air/Air | 2015 | 2016
19 | PAC géothermique installée après 2017 | 0 | scop | qp0,temp_fonc_30,temp_fonc_100,rpn,rpint,rendement_generation,presence_ventouse,presence_regulation_combustion,tv_rendement_generation_id,rendement_generation,identifiant_reseau_chaleur | 1¦12 | 0 |  |  | PAC autre que Air/Air | 2017 | 2100
20 | Cuisinière installé avant 1990 | 0 | tv_rendement_generation_id,rendement_generation | scop,qp0,temp_fonc_30,temp_fonc_100,rpn,rpint,presence_ventouse,presence_regulation_combustion,identifiant_reseau_chaleur | 3¦4¦5¦6¦7¦11¦14 | 0 |  | 1 | Poêle/Insert/Foyer fermé/Cuisinière (En majorité bois) | 1900 | 1989
21 | Foyer fermé installé avant 1990 | 0 | tv_rendement_generation_id,rendement_generation | scop,qp0,temp_fonc_30,temp_fonc_100,rpn,rpint,presence_ventouse,presence_regulation_combustion,identifiant_reseau_chaleur | 4¦5¦6¦7¦11¦14 | 0 |  | 1 | Poêle/Insert/Foyer fermé/Cuisinière (En majorité bois) | 1900 | 1989
22 | Poêle bûche installé avant 1990 | 0 | tv_rendement_generation_id,rendement_generation | scop,qp0,temp_fonc_30,temp_fonc_100,rpn,rpint,presence_ventouse,presence_regulation_combustion,identifiant_reseau_chaleur | 4¦6¦7¦11¦14 | 0 |  | 1 | Poêle/Insert/Foyer fermé/Cuisinière (En majorité bois) | 1900 | 1989
23 | insert installé avant 1990 | 0 | tv_rendement_generation_id,rendement_generation | scop,qp0,temp_fonc_30,temp_fonc_100,rpn,rpint,presence_ventouse,presence_regulation_combustion,identifiant_reseau_chaleur | 3¦4¦5¦6¦7¦11¦14 | 0 |  | 1 | Poêle/Insert/Foyer fermé/Cuisinière (En majorité bois) | 1900 | 1989
24 | Cuisinière installé entre 1990 et 2004 | 0 | tv_rendement_generation_id,rendement_generation | scop,qp0,temp_fonc_30,temp_fonc_100,rpn,rpint,presence_ventouse,presence_regulation_combustion,identifiant_reseau_chaleur | 3¦4¦5¦6¦7¦11¦14 | 0 |  | 1 | Poêle/Insert/Foyer fermé/Cuisinière (En majorité bois) | 1990 | 2004
25 | Foyer fermé installé entre 1990 et 2004 | 0 | tv_rendement_generation_id,rendement_generation | scop,qp0,temp_fonc_30,temp_fonc_100,rpn,rpint,presence_ventouse,presence_regulation_combustion,identifiant_reseau_chaleur | 4¦5¦6¦7¦11¦14 | 0 |  | 1 | Poêle/Insert/Foyer fermé/Cuisinière (En majorité bois) | 1990 | 2004
26 | Poêle bûche installé entre 1990 et 2004 | 0 | tv_rendement_generation_id,rendement_generation | scop,qp0,temp_fonc_30,temp_fonc_100,rpn,rpint,presence_ventouse,presence_regulation_combustion,identifiant_reseau_chaleur | 4¦6¦7¦11¦14 | 0 |  | 1 | Poêle/Insert/Foyer fermé/Cuisinière (En majorité bois) | 1990 | 2004
27 | insert installé entre 1990 et 2004 | 0 | tv_rendement_generation_id,rendement_generation | scop,qp0,temp_fonc_30,temp_fonc_100,rpn,rpint,presence_ventouse,presence_regulation_combustion,identifiant_reseau_chaleur | 3¦4¦5¦6¦7¦11¦14 | 0 |  | 1 | Poêle/Insert/Foyer fermé/Cuisinière (En majorité bois) | 1990 | 2004
28 | Cuisinière installé à partir de 2005 sans label flamme verte | 0 | tv_rendement_generation_id,rendement_generation | scop,qp0,temp_fonc_30,temp_fonc_100,rpn,rpint,presence_ventouse,presence_regulation_combustion,identifiant_reseau_chaleur | 3¦4¦5¦6¦7¦11¦14 | 0 |  | 1 | Poêle/Insert/Foyer fermé/Cuisinière (En majorité bois) | 2005 | 2100
29 | Foyer fermé installé à partir de 2005 sans label flamme verte | 0 | tv_rendement_generation_id,rendement_generation | scop,qp0,temp_fonc_30,temp_fonc_100,rpn,rpint,presence_ventouse,presence_regulation_combustion,identifiant_reseau_chaleur | 4¦5¦6¦7¦11¦14 | 0 |  | 1 | Poêle/Insert/Foyer fermé/Cuisinière (En majorité bois) | 2005 | 2100
30 | Poêle bûche installé à partir de 2005 sans label flamme verte | 0 | tv_rendement_generation_id,rendement_generation | scop,qp0,temp_fonc_30,temp_fonc_100,rpn,rpint,presence_ventouse,presence_regulation_combustion,identifiant_reseau_chaleur | 4¦6¦7¦11¦14 | 0 |  | 1 | Poêle/Insert/Foyer fermé/Cuisinière (En majorité bois) | 2005 | 2100
31 | insert installé à partir de 2005 sans label flamme verte | 0 | tv_rendement_generation_id,rendement_generation | scop,qp0,temp_fonc_30,temp_fonc_100,rpn,rpint,presence_ventouse,presence_regulation_combustion,identifiant_reseau_chaleur | 3¦4¦5¦6¦7¦11¦14 | 0 |  | 1 | Poêle/Insert/Foyer fermé/Cuisinière (En majorité bois) | 2005 | 2100
32 | Cuisinière installé installé de 2005 à 2006 avec label flamme verte | 0 | tv_rendement_generation_id,rendement_generation | scop,qp0,temp_fonc_30,temp_fonc_100,rpn,rpint,presence_ventouse,presence_regulation_combustion,identifiant_reseau_chaleur | 3¦4¦5¦6¦7¦11¦14 | 0 |  | 1 | Poêle/Insert/Foyer fermé/Cuisinière (En majorité bois) | 2005 | 2006
33 | Foyer fermé installé installé de 2005 à 2006 avec label flamme verte | 0 | tv_rendement_generation_id,rendement_generation | scop,qp0,temp_fonc_30,temp_fonc_100,rpn,rpint,presence_ventouse,presence_regulation_combustion,identifiant_reseau_chaleur | 4¦5¦6¦7¦11¦14 | 0 |  | 1 | Poêle/Insert/Foyer fermé/Cuisinière (En majorité bois) | 2005 | 2006
34 | Poêle bûche installé installé de 2005 à 2006 avec label flamme verte | 0 | tv_rendement_generation_id,rendement_generation | scop,qp0,temp_fonc_30,temp_fonc_100,rpn,rpint,presence_ventouse,presence_regulation_combustion,identifiant_reseau_chaleur | 4¦6¦7¦11¦14 | 0 |  | 1 | Poêle/Insert/Foyer fermé/Cuisinière (En majorité bois) | 2005 | 2006
35 | insert installé installé de 2005 à 2006 avec label flamme verte | 0 | tv_rendement_generation_id,rendement_generation | scop,qp0,temp_fonc_30,temp_fonc_100,rpn,rpint,presence_ventouse,presence_regulation_combustion,identifiant_reseau_chaleur | 3¦4¦5¦6¦7¦11¦14 | 0 |  | 1 | Poêle/Insert/Foyer fermé/Cuisinière (En majorité bois) | 2005 | 2006
36 | Cuisinière installé installé de 2007 à 2017 avec label flamme verte | 0 | tv_rendement_generation_id,rendement_generation | scop,qp0,temp_fonc_30,temp_fonc_100,rpn,rpint,presence_ventouse,presence_regulation_combustion,identifiant_reseau_chaleur | 3¦4¦5¦6¦7¦11¦14 | 0 |  | 1 | Poêle/Insert/Foyer fermé/Cuisinière (En majorité bois) | 2007 | 2017
37 | Foyer fermé installé installé de 2007 à 2017 avec label flamme verte | 0 | tv_rendement_generation_id,rendement_generation | scop,qp0,temp_fonc_30,temp_fonc_100,rpn,rpint,presence_ventouse,presence_regulation_combustion,identifiant_reseau_chaleur | 4¦5¦6¦7¦11¦14 | 0 |  | 1 | Poêle/Insert/Foyer fermé/Cuisinière (En majorité bois) | 2007 | 2017
38 | Poêle bûche installé installé de 2007 à 2017 avec label flamme verte | 0 | tv_rendement_generation_id,rendement_generation | scop,qp0,temp_fonc_30,temp_fonc_100,rpn,rpint,presence_ventouse,presence_regulation_combustion,identifiant_reseau_chaleur | 4¦6¦7¦11¦14 | 0 |  | 1 | Poêle/Insert/Foyer fermé/Cuisinière (En majorité bois) | 2007 | 2017
39 | insert installé installé de 2007 à 2017 avec label flamme verte | 0 | tv_rendement_generation_id,rendement_generation | scop,qp0,temp_fonc_30,temp_fonc_100,rpn,rpint,presence_ventouse,presence_regulation_combustion,identifiant_reseau_chaleur | 3¦4¦5¦6¦7¦11¦14 | 0 |  | 1 | Poêle/Insert/Foyer fermé/Cuisinière (En majorité bois) | 2007 | 2017
40 | Cuisinière installé installé à partir de 2018 avec label flamme verte | 0 | tv_rendement_generation_id,rendement_generation | scop,qp0,temp_fonc_30,temp_fonc_100,rpn,rpint,presence_ventouse,presence_regulation_combustion,identifiant_reseau_chaleur | 3¦4¦5¦6¦7¦11¦14 | 0 |  | 1 | Poêle/Insert/Foyer fermé/Cuisinière (En majorité bois) | 2018 | 2100
41 | Foyer fermé installé installé à partir de 2018 avec label flamme verte | 0 | tv_rendement_generation_id,rendement_generation | scop,qp0,temp_fonc_30,temp_fonc_100,rpn,rpint,presence_ventouse,presence_regulation_combustion,identifiant_reseau_chaleur | 4¦5¦6¦7¦11¦14 | 0 |  | 1 | Poêle/Insert/Foyer fermé/Cuisinière (En majorité bois) | 2018 | 2100
42 | Poêle bûche installé installé à partir de 2018 avec label flamme verte | 0 | tv_rendement_generation_id,rendement_generation | scop,qp0,temp_fonc_30,temp_fonc_100,rpn,rpint,presence_ventouse,presence_regulation_combustion,identifiant_reseau_chaleur | 4¦6¦7¦11¦14 | 0 |  | 1 | Poêle/Insert/Foyer fermé/Cuisinière (En majorité bois) | 2018 | 2100
43 | insert installé installé à partir de 2018 avec label flamme verte | 0 | tv_rendement_generation_id,rendement_generation | scop,qp0,temp_fonc_30,temp_fonc_100,rpn,rpint,presence_ventouse,presence_regulation_combustion,identifiant_reseau_chaleur | 3¦4¦5¦6¦7¦11¦14 | 0 |  | 1 | Poêle/Insert/Foyer fermé/Cuisinière (En majorité bois) | 2018 | 2100
44 | Poêle à granulés installée avant 2012 ou sans label flamme verte | 0 | tv_rendement_generation_id,rendement_generation | scop,qp0,temp_fonc_30,temp_fonc_100,rpn,rpint,presence_ventouse,presence_regulation_combustion,identifiant_reseau_chaleur | 5 | 0 |  | 1 | Poêle/Insert/Foyer fermé/Cuisinière (En majorité bois) | 1900 | 2011
45 | Poêle à granulés flamme verte installé entre 2012 et 2019 | 0 | tv_rendement_generation_id,rendement_generation | scop,qp0,temp_fonc_30,temp_fonc_100,rpn,rpint,presence_ventouse,presence_regulation_combustion,identifiant_reseau_chaleur | 5 | 0 |  | 1 | Poêle/Insert/Foyer fermé/Cuisinière (En majorité bois) | 2012 | 2019
46 | Poêle à granulés flamme verte installé à partir de 2020 | 0 | tv_rendement_generation_id,rendement_generation | scop,qp0,temp_fonc_30,temp_fonc_100,rpn,rpint,presence_ventouse,presence_regulation_combustion,identifiant_reseau_chaleur | 5 | 0 |  | 1 | Poêle/Insert/Foyer fermé/Cuisinière (En majorité bois) | 2020 | 2100
47 | Poêle fioul ou GPL ou charbon | 0 | tv_rendement_generation_id,rendement_generation | scop,qp0,temp_fonc_30,temp_fonc_100,rpn,rpint,presence_ventouse,presence_regulation_combustion,identifiant_reseau_chaleur | 3¦9¦10¦11¦13¦14 | 0 |  | 1 | Poêle fioul/GPL/charbon
48 | poêle à bois bouilleur bûche installé avant 2012 | 1 | pn,qp0,rpn,rpint,presence_ventouse,rendement_generation | scop,tv_rendement_generation_id,temp_fonc_30,temp_fonc_100,identifiant_reseau_chaleur | 4¦6¦7 | 0 |  |  | Poêle/Insert/Foyer fermé/Cuisinière (En majorité bois) | 1900 | 2011
49 | poêle à bois bouilleur bûche installé à partir de 2012 | 1 | pn,qp0,rpn,rpint,presence_ventouse,rendement_generation | scop,tv_rendement_generation_id,temp_fonc_30,temp_fonc_100,identifiant_reseau_chaleur | 4¦6¦7 | 0 |  |  | Poêle/Insert/Foyer fermé/Cuisinière (En majorité bois) | 2012 | 2100
50 | générateur à air chaud à combustion avant 2006 | 1 | pn,qp0,rpn,rpint,rendement_generation,presence_ventouse | scop,tv_rendement_generation_id,temp_fonc_30,temp_fonc_100,identifiant_reseau_chaleur | 3¦4¦5¦6¦7¦9¦10¦11¦13¦14 | 0 |  |  | Autres générateurs gaz | 1900 | 2005
51 | générateur à air chaud à combustion standard a partir de 2006 | 1 | pn,qp0,rpn,rpint,rendement_generation,presence_ventouse | scop,tv_rendement_generation_id,temp_fonc_30,temp_fonc_100,identifiant_reseau_chaleur | 3¦4¦5¦6¦7¦9¦10¦11¦13¦14 | 0 |  |  | Autres générateurs gaz | 2006 | 2100
52 | générateur à air chaud à combustion à condensation a partir de 2006 | 1 | pn,qp0,rpn,rpint,rendement_generation,presence_ventouse | scop,tv_rendement_generation_id,temp_fonc_30,temp_fonc_100,identifiant_reseau_chaleur | 3¦4¦5¦6¦7¦9¦10¦11¦13¦14 | 0 |  |  | Autres générateurs gaz | 2006 | 2100
53 | radiateur à gaz indépendant ou autonome avant 2006 | 1 | pn,rpn,rendement_generation,presence_ventouse | scop,tv_rendement_generation_id,temp_fonc_30,temp_fonc_100,identifiant_reseau_chaleur | 2¦9¦10¦13 | 0 |  | 1 | Autres générateurs gaz | 1900 | 2005
54 | radiateur à gaz indépendant ou autonome après 2006 | 1 | pn,rpn,rendement_generation,presence_ventouse | scop,tv_rendement_generation_id,temp_fonc_30,temp_fonc_100,identifiant_reseau_chaleur | 2¦9¦10¦13 | 0 |  | 1 | Autres générateurs gaz | 2006 | 2100
55 | Chaudière bois bûche avant 1978 | 1 | pn,qp0,rpn,rpint,presence_ventouse,rendement_generation | scop,tv_rendement_generation_id,temp_fonc_30,temp_fonc_100,identifiant_reseau_chaleur | 4 | 0 |  | 0 | Chaudière bois | 1900 | 1977
56 | Chaudière bois bûche 1978-1994 | 1 | pn,qp0,rpn,rpint,presence_ventouse,rendement_generation | scop,tv_rendement_generation_id,temp_fonc_30,temp_fonc_100,identifiant_reseau_chaleur | 4 | 0 |  | 0 | Chaudière bois | 1978 | 1994
57 | Chaudière bois bûche 1995-2003 | 1 | pn,qp0,rpn,rpint,presence_ventouse,rendement_generation | scop,tv_rendement_generation_id,temp_fonc_30,temp_fonc_100,identifiant_reseau_chaleur | 4 | 0 |  | 0 | Chaudière bois | 1995 | 2003
58 | Chaudière bois bûche 2004-2012 | 1 | pn,qp0,rpn,rpint,presence_ventouse,rendement_generation | scop,tv_rendement_generation_id,temp_fonc_30,temp_fonc_100,identifiant_reseau_chaleur | 4 | 0 |  | 0 | Chaudière bois | 2004 | 2012
59 | Chaudière bois bûche 2013-2017 | 1 | pn,qp0,rpn,rpint,presence_ventouse,rendement_generation | scop,tv_rendement_generation_id,temp_fonc_30,temp_fonc_100,identifiant_reseau_chaleur | 4 | 0 |  | 0 | Chaudière bois | 2013 | 2017
60 | Chaudière bois bûche 2018-2019 | 1 | pn,qp0,rpn,rpint,presence_ventouse,rendement_generation | scop,tv_rendement_generation_id,temp_fonc_30,temp_fonc_100,identifiant_reseau_chaleur | 4 | 0 |  | 0 | Chaudière bois | 2018 | 2019
61 | Chaudière bois bûche après 2019 | 1 | pn,qp0,rpn,rpint,presence_ventouse,rendement_generation | scop,tv_rendement_generation_id,temp_fonc_30,temp_fonc_100,identifiant_reseau_chaleur | 4 | 0 |  | 0 | Chaudière bois | 2020 | 2100
62 | Chaudière bois plaquette avant 1978 | 1 | pn,qp0,rpn,rpint,presence_ventouse,rendement_generation | scop,tv_rendement_generation_id,temp_fonc_30,temp_fonc_100,identifiant_reseau_chaleur | 6¦7 | 0 |  | 0 | Chaudière bois | 1900 | 1977
63 | Chaudière bois plaquette 1978-1994 | 1 | pn,qp0,rpn,rpint,presence_ventouse,rendement_generation | scop,tv_rendement_generation_id,temp_fonc_30,temp_fonc_100,identifiant_reseau_chaleur | 6¦7 | 0 |  | 0 | Chaudière bois | 1978 | 1994
64 | Chaudière bois plaquette 1995-2003 | 1 | pn,qp0,rpn,rpint,presence_ventouse,rendement_generation | scop,tv_rendement_generation_id,temp_fonc_30,temp_fonc_100,identifiant_reseau_chaleur | 6¦7 | 0 |  | 0 | Chaudière bois | 1995 | 2003
65 | Chaudière bois plaquette 2004-2012 | 1 | pn,qp0,rpn,rpint,presence_ventouse,rendement_generation | scop,tv_rendement_generation_id,temp_fonc_30,temp_fonc_100,identifiant_reseau_chaleur | 6¦7 | 0 |  | 0 | Chaudière bois | 2004 | 2012
66 | Chaudière bois plaquette 2013-2017 | 1 | pn,qp0,rpn,rpint,presence_ventouse,rendement_generation | scop,tv_rendement_generation_id,temp_fonc_30,temp_fonc_100,identifiant_reseau_chaleur | 6¦7 | 0 |  | 0 | Chaudière bois | 2013 | 2017
67 | Chaudière bois plaquette 2018-2019 | 1 | pn,qp0,rpn,rpint,presence_ventouse,rendement_generation | scop,tv_rendement_generation_id,temp_fonc_30,temp_fonc_100,identifiant_reseau_chaleur | 6¦7 | 0 |  | 0 | Chaudière bois | 2018 | 2019
68 | Chaudière bois plaquette après 2019 | 1 | pn,qp0,rpn,rpint,presence_ventouse,rendement_generation | scop,tv_rendement_generation_id,temp_fonc_30,temp_fonc_100,identifiant_reseau_chaleur | 6¦7 | 0 |  | 0 | Chaudière bois | 2020 | 2100
69 | Chaudière bois granulés avant 1978 | 1 | pn,qp0,rpn,rpint,presence_ventouse,rendement_generation | scop,tv_rendement_generation_id,temp_fonc_30,temp_fonc_100,identifiant_reseau_chaleur | 5 | 0 |  | 0 | Chaudière bois | 1900 | 1977
70 | Chaudière bois granulés 1978-1994 | 1 | pn,qp0,rpn,rpint,presence_ventouse,rendement_generation | scop,tv_rendement_generation_id,temp_fonc_30,temp_fonc_100,identifiant_reseau_chaleur | 5 | 0 |  | 0 | Chaudière bois | 1978 | 1994
71 | Chaudière bois granulés 1995-2003 | 1 | pn,qp0,rpn,rpint,presence_ventouse,rendement_generation | scop,tv_rendement_generation_id,temp_fonc_30,temp_fonc_100,identifiant_reseau_chaleur | 5 | 0 |  | 0 | Chaudière bois | 1995 | 2003
72 | Chaudière bois granulés 2004-2012 | 1 | pn,qp0,rpn,rpint,presence_ventouse,rendement_generation | scop,tv_rendement_generation_id,temp_fonc_30,temp_fonc_100,identifiant_reseau_chaleur | 5 | 0 |  | 0 | Chaudière bois | 2004 | 2012
73 | Chaudière bois granulés 2013-2019 | 1 | pn,qp0,rpn,rpint,presence_ventouse,rendement_generation | scop,tv_rendement_generation_id,temp_fonc_30,temp_fonc_100,identifiant_reseau_chaleur | 5 | 0 |  | 0 | Chaudière bois | 2013 | 2019
74 | Chaudière bois granulés après 2019 | 1 | pn,qp0,rpn,rpint,presence_ventouse,rendement_generation | scop,tv_rendement_generation_id,temp_fonc_30,temp_fonc_100,identifiant_reseau_chaleur | 5 | 0 |  | 0 | Chaudière bois | 2020 | 2100
75 | Chaudière fioul classique avant 1970 | 1 | pn,qp0,temp_fonc_30,temp_fonc_100,rpn,rpint,rendement_generation,presence_ventouse,presence_regulation_combustion | scop,tv_rendement_generation_id,identifiant_reseau_chaleur | 3¦14 | 0 | 1 | 0 | Chaudière fioul | 1900 | 1969
76 | Chaudière fioul classique 1970-1975 | 1 | pn,qp0,temp_fonc_30,temp_fonc_100,rpn,rpint,rendement_generation,presence_ventouse,presence_regulation_combustion | scop,tv_rendement_generation_id,identifiant_reseau_chaleur | 3¦14 | 0 | 1 | 0 | Chaudière fioul | 1970 | 1975
77 | Chaudière fioul classique 1976-1980 | 1 | pn,qp0,temp_fonc_30,temp_fonc_100,rpn,rpint,rendement_generation,presence_ventouse,presence_regulation_combustion | scop,tv_rendement_generation_id,identifiant_reseau_chaleur | 3¦14 | 0 | 1 | 0 | Chaudière fioul | 1976 | 1980
78 | Chaudière fioul classique 1981-1990 | 1 | pn,qp0,temp_fonc_30,temp_fonc_100,rpn,rpint,rendement_generation,presence_ventouse,presence_regulation_combustion | scop,tv_rendement_generation_id,identifiant_reseau_chaleur | 3¦14 | 0 | 1 | 0 | Chaudière fioul | 1981 | 1990
79 | Chaudière fioul standard 1991-2015 | 1 | pn,qp0,temp_fonc_30,temp_fonc_100,rpn,rpint,rendement_generation,presence_ventouse,presence_regulation_combustion | scop,tv_rendement_generation_id,identifiant_reseau_chaleur | 3¦14 | 0 | 1 | 0 | Chaudière fioul | 1991 | 2015
80 | Chaudière fioul standard après 2015 | 1 | pn,qp0,temp_fonc_30,temp_fonc_100,rpn,rpint,rendement_generation,presence_ventouse,presence_regulation_combustion | scop,tv_rendement_generation_id,identifiant_reseau_chaleur | 3¦14 | 0 | 1 | 0 | Chaudière fioul | 2016 | 2100
81 | Chaudière fioul basse température 1991-2015 | 1 | pn,qp0,temp_fonc_30,temp_fonc_100,rpn,rpint,rendement_generation,presence_ventouse,presence_regulation_combustion | scop,tv_rendement_generation_id,identifiant_reseau_chaleur | 3¦14 | 0 |  | 0 | Chaudière fioul | 1991 | 2015
82 | Chaudière fioul basse température après 2015 | 1 | pn,qp0,temp_fonc_30,temp_fonc_100,rpn,rpint,rendement_generation,presence_ventouse,presence_regulation_combustion | scop,tv_rendement_generation_id,identifiant_reseau_chaleur | 3¦14 | 0 |  | 0 | Chaudière fioul | 2016 | 2100
83 | Chaudière fioul à condensation 1996-2015 | 1 | pn,qp0,temp_fonc_30,temp_fonc_100,rpn,rpint,rendement_generation,presence_ventouse,presence_regulation_combustion | scop,tv_rendement_generation_id,identifiant_reseau_chaleur | 3¦14 | 0 | 0 | 0 | Chaudière fioul | 1991 | 2015
84 | Chaudière fioul à condensation après 2015 | 1 | pn,qp0,temp_fonc_30,temp_fonc_100,rpn,rpint,rendement_generation,presence_ventouse,presence_regulation_combustion | scop,tv_rendement_generation_id,identifiant_reseau_chaleur | 3¦14 | 0 | 0 | 0 | Chaudière fioul | 2015 | 2100
85 | Chaudière gaz classique avant 1981 | 1 | pn,qp0,temp_fonc_30,temp_fonc_100,rpn,rpint,rendement_generation,presence_ventouse,presence_regulation_combustion | scop,tv_rendement_generation_id,identifiant_reseau_chaleur | 2 | 0 | 1 |  | Chaudière gaz classique | 1900 | 1980
86 | Chaudière gaz classique 1981-1985 | 1 | pn,qp0,temp_fonc_30,temp_fonc_100,rpn,rpint,rendement_generation,presence_ventouse,presence_regulation_combustion | scop,tv_rendement_generation_id,identifiant_reseau_chaleur | 2 | 0 | 1 |  | Chaudière gaz classique | 1981 | 1985
87 | Chaudière gaz classique 1986-1990 | 1 | pn,qp0,temp_fonc_30,temp_fonc_100,rpn,rpint,rendement_generation,presence_ventouse,presence_regulation_combustion | scop,tv_rendement_generation_id,identifiant_reseau_chaleur | 2 | 0 | 1 |  | Chaudière gaz classique | 1986 | 1990
88 | Chaudière gaz standard 1991-2000 | 1 | pn,qp0,temp_fonc_30,temp_fonc_100,rpn,rpint,rendement_generation,presence_ventouse,presence_regulation_combustion | scop,tv_rendement_generation_id,identifiant_reseau_chaleur | 2 | 0 | 1 |  | Chaudière gaz classique | 1991 | 2000
89 | Chaudière gaz standard 2001-2015 | 1 | pn,qp0,temp_fonc_30,temp_fonc_100,rpn,rpint,rendement_generation,presence_ventouse,presence_regulation_combustion | scop,tv_rendement_generation_id,identifiant_reseau_chaleur | 2 | 0 | 1 |  | Chaudière gaz classique | 2001 | 2015
90 | Chaudière gaz standard après 2015 | 1 | pn,qp0,temp_fonc_30,temp_fonc_100,rpn,rpint,rendement_generation,presence_ventouse,presence_regulation_combustion | scop,tv_rendement_generation_id,identifiant_reseau_chaleur | 2 | 0 | 1 |  | Chaudière gaz classique | 2016 | 2100
91 | Chaudière gaz basse température 1991-2000 | 1 | pn,qp0,temp_fonc_30,temp_fonc_100,rpn,rpint,rendement_generation,presence_ventouse,presence_regulation_combustion | scop,tv_rendement_generation_id,identifiant_reseau_chaleur | 2 | 0 |  |  | Chaudière gaz basse température | 1991 | 2000
92 | Chaudière gaz basse température 2001-2015 | 1 | pn,qp0,temp_fonc_30,temp_fonc_100,rpn,rpint,rendement_generation,presence_ventouse,presence_regulation_combustion | scop,tv_rendement_generation_id,identifiant_reseau_chaleur | 2 | 0 |  |  | Chaudière gaz basse température | 2001 | 2015
93 | Chaudière gaz basse température après 2015 | 1 | pn,qp0,temp_fonc_30,temp_fonc_100,rpn,rpint,rendement_generation,presence_ventouse,presence_regulation_combustion | scop,tv_rendement_generation_id,identifiant_reseau_chaleur | 2 | 0 |  |  | Chaudière gaz basse température | 2016 | 2100
94 | Chaudière gaz à condensation 1981-1985 | 1 | pn,qp0,temp_fonc_30,temp_fonc_100,rpn,rpint,rendement_generation,presence_ventouse,presence_regulation_combustion | scop,tv_rendement_generation_id,identifiant_reseau_chaleur | 2 | 0 | 0 |  | Chaudière gaz à condensation | 1981 | 1985
95 | Chaudière gaz à condensation 1986-2000 | 1 | pn,qp0,temp_fonc_30,temp_fonc_100,rpn,rpint,rendement_generation,presence_ventouse,presence_regulation_combustion | scop,tv_rendement_generation_id,identifiant_reseau_chaleur | 2 | 0 | 0 |  | Chaudière gaz à condensation | 1986 | 2000
96 | Chaudière gaz à condensation 2001-2015 | 1 | pn,qp0,temp_fonc_30,temp_fonc_100,rpn,rpint,rendement_generation,presence_ventouse,presence_regulation_combustion | scop,tv_rendement_generation_id,identifiant_reseau_chaleur | 2 | 0 | 0 |  | Chaudière gaz à condensation | 2001 | 2015
97 | Chaudière gaz à condensation après 2015 | 1 | pn,qp0,temp_fonc_30,temp_fonc_100,rpn,rpint,rendement_generation,presence_ventouse,presence_regulation_combustion | scop,tv_rendement_generation_id,identifiant_reseau_chaleur | 2 | 0 | 0 |  | Chaudière gaz à condensation | 2016 | 2100
98 | Convecteur électrique NFC, NF** et NF*** | 0 | tv_rendement_generation_id,rendement_generation | scop,qp0,temp_fonc_30,temp_fonc_100,rpn,rpint,presence_ventouse,presence_regulation_combustion,scop,identifiant_reseau_chaleur | 1¦12 | 0 |  | 1 | Générateurs électriques à effet joule (Convecteurs/Radiateurs/Panneaux rayonnants)
99 | Panneau rayonnant électrique NFC, NF** et NF*** | 0 | tv_rendement_generation_id,rendement_generation | scop,qp0,temp_fonc_30,temp_fonc_100,rpn,rpint,presence_ventouse,presence_regulation_combustion,scop,identifiant_reseau_chaleur | 1¦12 | 0 |  | 1 | Générateurs électriques à effet joule (Convecteurs/Radiateurs/Panneaux rayonnants)
100 | radiateur électrique NFC, NF** et NF*** | 0 | tv_rendement_generation_id,rendement_generation | scop,qp0,temp_fonc_30,temp_fonc_100,rpn,rpint,presence_ventouse,presence_regulation_combustion,scop,identifiant_reseau_chaleur | 1¦12 | 0 |  | 1 | Générateurs électriques à effet joule (Convecteurs/Radiateurs/Panneaux rayonnants)
101 | Autres émetteurs à effet joule | 0 | tv_rendement_generation_id,rendement_generation | scop,qp0,temp_fonc_30,temp_fonc_100,rpn,rpint,presence_ventouse,presence_regulation_combustion,scop,identifiant_reseau_chaleur | 1¦12 | 0 |  | 1 | Générateurs électriques à effet joule (Convecteurs/Radiateurs/Panneaux rayonnants)
102 | Plancher ou plafond rayonnant électrique avec régulation terminale | 0 | tv_rendement_generation_id,rendement_generation | scop,qp0,temp_fonc_30,temp_fonc_100,rpn,rpint,presence_ventouse,presence_regulation_combustion,scop,identifiant_reseau_chaleur | 1¦12 | 0 |  | 1 | Générateurs électriques à effet joule (Convecteurs/Radiateurs/Panneaux rayonnants)
103 | Plancher ou plafond rayonnant électrique sans régulation terminale | 0 | tv_rendement_generation_id,rendement_generation | scop,qp0,temp_fonc_30,temp_fonc_100,rpn,rpint,presence_ventouse,presence_regulation_combustion,scop,identifiant_reseau_chaleur | 1¦12 | 0 |  | 1 | Générateurs électriques à effet joule (Convecteurs/Radiateurs/Panneaux rayonnants)
104 | Radiateur électrique à accumulation | 0 | tv_rendement_generation_id,rendement_generation | scop,qp0,temp_fonc_30,temp_fonc_100,rpn,rpint,presence_ventouse,presence_regulation_combustion,scop,identifiant_reseau_chaleur | 1¦12 | 0 |  | 1 | Générateurs électriques à effet joule (Convecteurs/Radiateurs/Panneaux rayonnants)
105 | convecteur bi-jonction | 0 | tv_rendement_generation_id,rendement_generation | scop,qp0,temp_fonc_30,temp_fonc_100,rpn,rpint,presence_ventouse,presence_regulation_combustion,scop,identifiant_reseau_chaleur | 1¦12 | 0 |  | 1 | Générateurs électriques à effet joule (Convecteurs/Radiateurs/Panneaux rayonnants)
106 | Chaudière électrique | 0 | tv_rendement_generation_id,rendement_generation | scop,qp0,temp_fonc_30,temp_fonc_100,rpn,rpint,presence_ventouse,presence_regulation_combustion,scop,identifiant_reseau_chaleur | 1¦12 | 0 |  |  | Chaudière électrique
107 | Réseau de chaleur non isolé | 0 | tv_rendement_generation_id,rendement_generation,identifiant_reseau_chaleur | scop,qp0,temp_fonc_30,temp_fonc_100,rpn,rpint,presence_ventouse,presence_regulation_combustion,scop | 8 | 0 |  | 0 | Réseau de chaleur
108 | Réseau de chaleur isolé | 0 | tv_rendement_generation_id,rendement_generation,identifiant_reseau_chaleur | scop,qp0,temp_fonc_30,temp_fonc_100,rpn,rpint,presence_ventouse,presence_regulation_combustion,scop | 8 | 0 |  | 0 | Réseau de chaleur
109 | Chaudière(s) bois multi bâtiment modélisée comme un réseau de chaleur | 0 | tv_rendement_generation_id,rendement_generation | scop,identifiant_reseau_chaleur | 4¦5¦6¦7 | 0 |  | 0 | Chaudière bois
110 | Chaudière(s) fioul multi bâtiment modélisée comme un réseau de chaleur | 0 | tv_rendement_generation_id,rendement_generation | scop,identifiant_reseau_chaleur | 3¦14 | 0 |  | 0 | Chaudière fioul
111 | Chaudière(s) gaz multi bâtiment modélisée comme un réseau de chaleur | 0 | tv_rendement_generation_id,rendement_generation | scop,identifiant_reseau_chaleur | 2¦9¦10¦13 | 0 |  | 0 | Chaudière gaz classique
112 | Pompe(s) à chaleur multi bâtiment modélisée comme un réseau de chaleur | 0 | tv_rendement_generation_id,rendement_generation | qp0,temp_fonc_30,temp_fonc_100,rpn,rpint,presence_ventouse,presence_regulation_combustion,identifiant_reseau_chaleur | 1¦12 | 0 |  | 0 | PAC autre que Air/Air
113 | autre système à combustion gaz | 1 | pn,qp0,temp_fonc_30,temp_fonc_100,rpn,rendement_generation,presence_ventouse,presence_regulation_combustion | scop,tv_rendement_generation_id,identifiant_reseau_chaleur | 2¦9¦10¦13 | 1 |  |  | Autres générateurs gaz
114 | autre système à combustion fioul | 1 | pn,qp0,temp_fonc_30,temp_fonc_100,rpn,rendement_generation,presence_ventouse,presence_regulation_combustion | scop,tv_rendement_generation_id,identifiant_reseau_chaleur | 3¦14 | 1 |  |  | Système divers
115 | autre système à combustion bois | 1 | pn,qp0,rpn,rpint,rendement_generation,presence_ventouse,presence_regulation_combustion | scop,tv_rendement_generation_id,identifiant_reseau_chaleur | 4¦5¦6¦7 | 1 |  |  | Système divers
116 | autre système à combustion autres energies fossiles (charbon,pétrole etc…) | 1 | pn,qp0,rpn,rpint,rendement_generation,presence_ventouse,presence_regulation_combustion | scop,tv_rendement_generation_id,identifiant_reseau_chaleur | 11¦14 | 1 |  |  | Système divers
117 | autre système thermodynamique électrique | 0 | scop | qp0,temp_fonc_30,temp_fonc_100,rpn,rpint,rendement_generation,presence_ventouse,presence_regulation_combustion,tv_rendement_generation_id,rendement_generation,identifiant_reseau_chaleur | 1¦12 | 1 |  |  | Système divers
118 | autre système thermodynamique gaz | 0 | scop | qp0,temp_fonc_30,temp_fonc_100,rpn,rpint,rendement_generation,presence_ventouse,presence_regulation_combustion,tv_rendement_generation_id,rendement_generation,identifiant_reseau_chaleur | 2¦9¦10¦13 | 1 |  |  | Système divers
119 | système collectif par défaut en abscence d'information : chaudière fioul pénalisante | 1 | pn,qp0,temp_fonc_30,temp_fonc_100,rpn,rpint,rendement_generation,presence_ventouse,presence_regulation_combustion | scop,tv_rendement_generation_id,identifiant_reseau_chaleur | 1¦2¦3¦4¦5¦6¦7¦9¦10¦11¦12¦13¦14 | 0 |  | 0 | Système divers
120 | Chaudière charbon avant 1978 | 1 | pn,qp0,rpn,rpint,rendement_generation,presence_ventouse | scop,tv_rendement_generation_id,temp_fonc_30,temp_fonc_100,identifiant_reseau_chaleur | 11¦14 | 0 |  | 0 | Chaudière charbon | 1900 | 1977
121 | Chaudière charbon 1978-1994 | 1 | pn,qp0,rpn,rpint,rendement_generation,presence_ventouse | scop,tv_rendement_generation_id,temp_fonc_30,temp_fonc_100,identifiant_reseau_chaleur | 11¦14 | 0 |  | 0 | Chaudière charbon | 1978 | 1994
122 | Chaudière charbon 1995-2003 | 1 | pn,qp0,rpn,rpint,rendement_generation,presence_ventouse | scop,tv_rendement_generation_id,temp_fonc_30,temp_fonc_100,identifiant_reseau_chaleur | 11¦14 | 0 |  | 0 | Chaudière charbon | 1995 | 2003
123 | Chaudière charbon 2004-2012 | 1 | pn,qp0,rpn,rpint,rendement_generation,presence_ventouse | scop,tv_rendement_generation_id,temp_fonc_30,temp_fonc_100,identifiant_reseau_chaleur | 11¦14 | 0 |  | 0 | Chaudière charbon | 2004 | 2012
124 | Chaudière charbon 2013-2017 | 1 | pn,qp0,rpn,rpint,rendement_generation,presence_ventouse | scop,tv_rendement_generation_id,temp_fonc_30,temp_fonc_100,identifiant_reseau_chaleur | 11¦14 | 0 |  | 0 | Chaudière charbon | 2013 | 2017
125 | Chaudière charbon 2018-2019 | 1 | pn,qp0,rpn,rpint,rendement_generation,presence_ventouse | scop,tv_rendement_generation_id,temp_fonc_30,temp_fonc_100,identifiant_reseau_chaleur | 11¦14 | 0 |  | 0 | Chaudière charbon | 2018 | 2019
126 | Chaudière charbon après 2019 | 1 | pn,qp0,rpn,rpint,rendement_generation,presence_ventouse | scop,tv_rendement_generation_id,temp_fonc_30,temp_fonc_100,identifiant_reseau_chaleur | 11¦14 | 0 |  | 0 | Chaudière charbon | 2020 | 2100
127 | Chaudière gpl/propane/butane classique avant 1981 | 1 | pn,qp0,temp_fonc_30,temp_fonc_100,rpn,rpint,rendement_generation,presence_ventouse,presence_regulation_combustion | scop,tv_rendement_generation_id,identifiant_reseau_chaleur | 9¦10¦13¦14 | 0 | 1 |  | Chaudière gpl/propane/butane | 1900 | 1980
128 | Chaudière gpl/propane/butane classique 1981-1985 | 1 | pn,qp0,temp_fonc_30,temp_fonc_100,rpn,rpint,rendement_generation,presence_ventouse,presence_regulation_combustion | scop,tv_rendement_generation_id,identifiant_reseau_chaleur | 9¦10¦13¦14 | 0 | 1 |  | Chaudière gpl/propane/butane | 1981 | 1985
129 | Chaudière gpl/propane/butane classique 1986-1990 | 1 | pn,qp0,temp_fonc_30,temp_fonc_100,rpn,rpint,rendement_generation,presence_ventouse,presence_regulation_combustion | scop,tv_rendement_generation_id,identifiant_reseau_chaleur | 9¦10¦13¦14 | 0 | 1 |  | Chaudière gpl/propane/butane | 1986 | 1990
130 | Chaudière gpl/propane/butane standard 1991-2000 | 1 | pn,qp0,temp_fonc_30,temp_fonc_100,rpn,rpint,rendement_generation,presence_ventouse,presence_regulation_combustion | scop,tv_rendement_generation_id,identifiant_reseau_chaleur | 9¦10¦13¦14 | 0 | 1 |  | Chaudière gpl/propane/butane | 1991 | 2000
131 | Chaudière gpl/propane/butane standard 2001-2015 | 1 | pn,qp0,temp_fonc_30,temp_fonc_100,rpn,rpint,rendement_generation,presence_ventouse,presence_regulation_combustion | scop,tv_rendement_generation_id,identifiant_reseau_chaleur | 9¦10¦13¦14 | 0 | 1 |  | Chaudière gpl/propane/butane | 2001 | 2015
132 | Chaudière gpl/propane/butane standard après 2015 | 1 | pn,qp0,temp_fonc_30,temp_fonc_100,rpn,rpint,rendement_generation,presence_ventouse,presence_regulation_combustion | scop,tv_rendement_generation_id,identifiant_reseau_chaleur | 9¦10¦13¦14 | 0 | 1 |  | Chaudière gpl/propane/butane | 2016 | 2100
133 | Chaudière gpl/propane/butane basse température 1991-2000 | 1 | pn,qp0,temp_fonc_30,temp_fonc_100,rpn,rpint,rendement_generation,presence_ventouse,presence_regulation_combustion | scop,tv_rendement_generation_id,identifiant_reseau_chaleur | 9¦10¦13¦14 | 0 |  |  | Chaudière gpl/propane/butane | 1991 | 2000
134 | Chaudière gpl/propane/butane basse température 2001-2015 | 1 | pn,qp0,temp_fonc_30,temp_fonc_100,rpn,rpint,rendement_generation,presence_ventouse,presence_regulation_combustion | scop,tv_rendement_generation_id,identifiant_reseau_chaleur | 9¦10¦13¦14 | 0 |  |  | Chaudière gpl/propane/butane | 2001 | 2015
135 | Chaudière gpl/propane/butane basse température après 2015 | 1 | pn,qp0,temp_fonc_30,temp_fonc_100,rpn,rpint,rendement_generation,presence_ventouse,presence_regulation_combustion | scop,tv_rendement_generation_id,identifiant_reseau_chaleur | 9¦10¦13¦14 | 0 |  |  | Chaudière gpl/propane/butane | 2016 | 2100
136 | Chaudière gpl/propane/butane à condensation 1981-1985 | 1 | pn,qp0,temp_fonc_30,temp_fonc_100,rpn,rpint,rendement_generation,presence_ventouse,presence_regulation_combustion | scop,tv_rendement_generation_id,identifiant_reseau_chaleur | 9¦10¦13¦14 | 0 | 0 |  | Chaudière gpl/propane/butane | 1981 | 1985
137 | Chaudière gpl/propane/butane à condensation 1986-2000 | 1 | pn,qp0,temp_fonc_30,temp_fonc_100,rpn,rpint,rendement_generation,presence_ventouse,presence_regulation_combustion | scop,tv_rendement_generation_id,identifiant_reseau_chaleur | 9¦10¦13¦14 | 0 | 0 |  | Chaudière gpl/propane/butane | 1986 | 2000
138 | Chaudière gpl/propane/butane à condensation 2001-2015 | 1 | pn,qp0,temp_fonc_30,temp_fonc_100,rpn,rpint,rendement_generation,presence_ventouse,presence_regulation_combustion | scop,tv_rendement_generation_id,identifiant_reseau_chaleur | 9¦10¦13¦14 | 0 | 0 |  | Chaudière gpl/propane/butane | 2001 | 2015
139 | Chaudière gpl/propane/butane à condensation après 2015 | 1 | pn,qp0,temp_fonc_30,temp_fonc_100,rpn,rpint,rendement_generation,presence_ventouse,presence_regulation_combustion | scop,tv_rendement_generation_id,identifiant_reseau_chaleur | 9¦10¦13¦14 | 0 | 0 |  | Chaudière gpl/propane/butane | 2016 | 2100
140 | poêle à bois bouilleur granulés installé avant 2012 | 1 | pn,qp0,rpn,rpint,presence_ventouse,rendement_generation | scop,tv_rendement_generation_id,identifiant_reseau_chaleur | 5¦6¦7 | 0 |  |  | Poêle/Insert/Foyer fermé/Cuisinière (En majorité bois) | 1900 | 2011
141 | poêle à bois bouilleur granulés installé à partir de 2012 | 1 | pn,qp0,rpn,rpint,presence_ventouse,rendement_generation | scop,tv_rendement_generation_id,identifiant_reseau_chaleur | 5¦6¦7 | 0 |  |  | Poêle/Insert/Foyer fermé/Cuisinière (En majorité bois) | 2012 | 2100
142 | réseau de chaleur non répertorié ou inconnu | 0 | tv_rendement_generation_id,rendement_generation | scop,qp0,temp_fonc_30,temp_fonc_100,rpn,rpint,presence_ventouse,presence_regulation_combustion,scop,identifiant_reseau_chaleur | 8 | 0 |  | 0 | Réseau de chaleur
143 | pompe à chaleur hybride : partie pompe à chaleur (SUPPRIME) | 0 | scop | qp0,temp_fonc_30,temp_fonc_100,rpn,rpint,rendement_generation,presence_ventouse,presence_regulation_combustion,tv_rendement_generation_id,rendement_generation | 2¦12 | 0 |  |  | Système divers
144 | pompe à chaleur hybride : partie chaudière (SUPPRIME) | 1 | pn,qp0,temp_fonc_30,temp_fonc_100,rpn,rpint,rendement_generation,presence_ventouse,presence_regulation_combustion | scop,tv_rendement_generation_id | 3¦4¦5¦6¦7¦9¦10¦11¦13¦14 | 0 |  |  | Système divers
145 | pompe à chaleur hybride : partie pompe à chaleur PAC air/eau installée entre 2008 et 2014 | 0 | scop | qp0,temp_fonc_30,temp_fonc_100,rpn,rpint,rendement_generation,presence_ventouse,presence_regulation_combustion,tv_rendement_generation_id,rendement_generation,identifiant_reseau_chaleur | 1¦12 | 0 |  |  | PAC autre que Air/Air | 2008 | 2014
146 | pompe à chaleur hybride : partie pompe à chaleur PAC air/eau installée entre 2015 et 2016 | 0 | scop | qp0,temp_fonc_30,temp_fonc_100,rpn,rpint,rendement_generation,presence_ventouse,presence_regulation_combustion,tv_rendement_generation_id,rendement_generation,identifiant_reseau_chaleur | 1¦12 | 0 |  |  | PAC autre que Air/Air | 2015 | 2016
147 | pompe à chaleur hybride : partie pompe à chaleur PAC air/eau installée après 2017 | 0 | scop | qp0,temp_fonc_30,temp_fonc_100,rpn,rpint,rendement_generation,presence_ventouse,presence_regulation_combustion,tv_rendement_generation_id,rendement_generation,identifiant_reseau_chaleur | 1¦12 | 0 |  |  | PAC autre que Air/Air | 2017 | 2100
148 | pompe à chaleur hybride : partie chaudière Chaudière gaz à condensation 2001-2015 | 1 | pn,qp0,temp_fonc_30,temp_fonc_100,rpn,rpint,rendement_generation,presence_ventouse,presence_regulation_combustion | scop,tv_rendement_generation_id,identifiant_reseau_chaleur | 2 | 0 | 0 |  | Chaudière gaz à condensation | 2001 | 2015
149 | pompe à chaleur hybride : partie chaudière Chaudière gaz à condensation après 2015 | 1 | pn,qp0,temp_fonc_30,temp_fonc_100,rpn,rpint,rendement_generation,presence_ventouse,presence_regulation_combustion | scop,tv_rendement_generation_id,identifiant_reseau_chaleur | 2 | 0 | 0 |  | Chaudière gaz à condensation | 2016 | 2100
150 | pompe à chaleur hybride : partie chaudière Chaudière fioul à condensation 1996-2015 | 1 | pn,qp0,temp_fonc_30,temp_fonc_100,rpn,rpint,rendement_generation,presence_ventouse,presence_regulation_combustion | scop,tv_rendement_generation_id,identifiant_reseau_chaleur | 3¦14 | 0 | 0 | 0 | Chaudière fioul | 1996 | 2015
151 | pompe à chaleur hybride : partie chaudière Chaudière fioul à condensation après 2015 | 1 | pn,qp0,temp_fonc_30,temp_fonc_100,rpn,rpint,rendement_generation,presence_ventouse,presence_regulation_combustion | scop,tv_rendement_generation_id,identifiant_reseau_chaleur | 3¦14 | 0 | 0 | 0 | Chaudière fioul | 2016 | 2100
152 | pompe à chaleur hybride : partie chaudière Chaudière bois granulés 2013-2019 | 1 | pn,qp0,rpn,rpint,presence_ventouse,rendement_generation | scop,tv_rendement_generation_id,temp_fonc_30,temp_fonc_100,identifiant_reseau_chaleur | 5 | 1 |  | 0 | Chaudière bois | 2013 | 2019
153 | pompe à chaleur hybride : partie chaudière Chaudière bois granulés après 2019 | 1 | pn,qp0,rpn,rpint,presence_ventouse,rendement_generation | scop,tv_rendement_generation_id,temp_fonc_30,temp_fonc_100,identifiant_reseau_chaleur | 5 | 1 |  | 0 | Chaudière bois | 2019 | 2100
154 | pompe à chaleur hybride : partie chaudière Chaudière bois bûche 2013-2017 | 1 | pn,qp0,rpn,rpint,presence_ventouse,rendement_generation | scop,tv_rendement_generation_id,temp_fonc_30,temp_fonc_100,identifiant_reseau_chaleur | 4 | 1 |  | 0 | Chaudière bois | 2013 | 2017
155 | pompe à chaleur hybride : partie chaudière Chaudière bois bûche 2018-2019 | 1 | pn,qp0,rpn,rpint,presence_ventouse,rendement_generation | scop,tv_rendement_generation_id,temp_fonc_30,temp_fonc_100,identifiant_reseau_chaleur | 4 | 1 |  | 0 | Chaudière bois | 2018 | 2019
156 | pompe à chaleur hybride : partie chaudière Chaudière bois bûche après 2019 | 1 | pn,qp0,rpn,rpint,presence_ventouse,rendement_generation | scop,tv_rendement_generation_id,temp_fonc_30,temp_fonc_100,identifiant_reseau_chaleur | 4 | 1 |  | 0 | Chaudière bois | 2020 | 2100
157 | pompe à chaleur hybride : partie chaudière Chaudière bois plaquette 2013-2017 | 1 | pn,qp0,rpn,rpint,presence_ventouse,rendement_generation | scop,tv_rendement_generation_id,temp_fonc_30,temp_fonc_100,identifiant_reseau_chaleur | 6¦7 | 1 |  | 0 | Chaudière bois | 2013 | 2017
158 | pompe à chaleur hybride : partie chaudière Chaudière bois plaquette 2018-2019 | 1 | pn,qp0,rpn,rpint,presence_ventouse,rendement_generation | scop,tv_rendement_generation_id,temp_fonc_30,temp_fonc_100,identifiant_reseau_chaleur | 6¦7 | 1 |  | 0 | Chaudière bois | 2018 | 2019
159 | pompe à chaleur hybride : partie chaudière Chaudière bois plaquette après 2019 | 1 | pn,qp0,rpn,rpint,presence_ventouse,rendement_generation | scop,tv_rendement_generation_id,temp_fonc_30,temp_fonc_100,identifiant_reseau_chaleur | 6¦7 | 1 |  | 0 | Chaudière bois | 2020 | 2100
160 | pompe à chaleur hybride : partie chaudière Chaudière gpl/propane/butane à condensation 2001-2015 | 1 | pn,qp0,temp_fonc_30,temp_fonc_100,rpn,rpint,rendement_generation,presence_ventouse,presence_regulation_combustion | scop,tv_rendement_generation_id,identifiant_reseau_chaleur | 9¦10¦13¦14 | 0 | 0 |  | Chaudière gpl/propane/butane | 2001 | 2015
161 | pompe à chaleur hybride : partie chaudière Chaudière gpl/propane/butane à condensation après 2015 | 1 | pn,qp0,temp_fonc_30,temp_fonc_100,rpn,rpint,rendement_generation,presence_ventouse,presence_regulation_combustion | scop,tv_rendement_generation_id,identifiant_reseau_chaleur | 9¦10¦13¦14 | 0 | 0 |  | Chaudière gpl/propane/butane | 2016 | 2100
162 | pompe à chaleur hybride : partie pompe à chaleur PAC eau/eau installée entre 2008 et 2014 | 0 | scop | qp0,temp_fonc_30,temp_fonc_100,rpn,rpint,rendement_generation,presence_ventouse,presence_regulation_combustion,tv_rendement_generation_id,rendement_generation,identifiant_reseau_chaleur | 1¦12 | 0 |  |  | PAC autre que Air/Air | 2008 | 2014
163 | pompe à chaleur hybride : partie pompe à chaleur PAC eau/eau installée entre 2015 et 2016 | 0 | scop | qp0,temp_fonc_30,temp_fonc_100,rpn,rpint,rendement_generation,presence_ventouse,presence_regulation_combustion,tv_rendement_generation_id,rendement_generation,identifiant_reseau_chaleur | 1¦12 | 0 |  |  | PAC autre que Air/Air | 2015 | 2016
164 | pompe à chaleur hybride : partie pompe à chaleur PAC eau/eau installée après 2017 | 0 | scop | qp0,temp_fonc_30,temp_fonc_100,rpn,rpint,rendement_generation,presence_ventouse,presence_regulation_combustion,tv_rendement_generation_id,rendement_generation,identifiant_reseau_chaleur | 1¦12 | 0 |  |  | PAC autre que Air/Air | 2017 | 2100
165 | pompe à chaleur hybride : partie pompe à chaleur PAC eau glycolée/eau installée entre 2008 et 2014 | 0 | scop | qp0,temp_fonc_30,temp_fonc_100,rpn,rpint,rendement_generation,presence_ventouse,presence_regulation_combustion,tv_rendement_generation_id,rendement_generation,identifiant_reseau_chaleur | 1¦12 | 0 |  |  | PAC autre que Air/Air | 2008 | 2014
166 | pompe à chaleur hybride : partie pompe à chaleur PAC eau glycolée/eau installée entre 2015 et 2016 | 0 | scop | qp0,temp_fonc_30,temp_fonc_100,rpn,rpint,rendement_generation,presence_ventouse,presence_regulation_combustion,tv_rendement_generation_id,rendement_generation,identifiant_reseau_chaleur | 1¦12 | 0 |  |  | PAC autre que Air/Air | 2015 | 2016
167 | pompe à chaleur hybride : partie pompe à chaleur PAC eau glycolée/eau installée après 2017 | 0 | scop | qp0,temp_fonc_30,temp_fonc_100,rpn,rpint,rendement_generation,presence_ventouse,presence_regulation_combustion,tv_rendement_generation_id,rendement_generation,identifiant_reseau_chaleur | 1¦12 | 0 |  |  | PAC autre que Air/Air | 2017 | 2100
168 | pompe à chaleur hybride : partie pompe à chaleur PAC géothermique installée entre 2008 et 2014 | 0 | scop | qp0,temp_fonc_30,temp_fonc_100,rpn,rpint,rendement_generation,presence_ventouse,presence_regulation_combustion,tv_rendement_generation_id,rendement_generation,identifiant_reseau_chaleur | 1¦12 | 1 |  |  | PAC autre que Air/Air | 2008 | 2014
169 | pompe à chaleur hybride : partie pompe à chaleur PAC géothermique installée entre 2015 et 2016 | 0 | scop | qp0,temp_fonc_30,temp_fonc_100,rpn,rpint,rendement_generation,presence_ventouse,presence_regulation_combustion,tv_rendement_generation_id,rendement_generation,identifiant_reseau_chaleur | 1¦12 | 1 |  |  | PAC autre que Air/Air | 2015 | 2016
170 | pompe à chaleur hybride : partie pompe à chaleur PAC géothermique installée après 2017 | 0 | scop | qp0,temp_fonc_30,temp_fonc_100,rpn,rpint,rendement_generation,presence_ventouse,presence_regulation_combustion,tv_rendement_generation_id,rendement_generation,identifiant_reseau_chaleur | 1¦12 | 1 |  |  | PAC autre que Air/Air | 2017 | 2100
171 | Chaudière(s) charbon multi bâtiment modélisée comme un réseau de chaleur | 0 | tv_rendement_generation_id,rendement_generation | scop,identifiant_reseau_chaleur | 11 | 0 |  | 0 | Chaudière charbon

## type_emission_distribution
id | lib
1 | Convecteur électrique NFC, NF** et NF***
2 | Panneau rayonnant NFC, NF** et NF***
3 | radiateur électrique NFC, NF** et NF***
4 | Autres émetteurs à effet joule
5 | Soufflage d'air chaud (air soufflé) avec distribution par réseau aéraulique
6 | Plafond rayonnant électrique avec régulation terminale
7 | Plafond rayonnant électrique sans régulation
8 | Plancher rayonnant électrique avec régulation terminale
9 | Plancher rayonnant électrique sans régulation
10 | Radiateur électrique à accumulation
11 | Plancher chauffant sur réseau collectif eau chaude haute température(sup ou egal 65°C)
12 | Plancher chauffant sur réseau collectif eau chaude basse ou moyenne température(inf 65°C)
13 | Plancher chauffant sur réseau individuel eau chaude haute température(sup ou egal 65°C)
14 | Plancher chauffant sur réseau individuel eau chaude basse ou moyenne température(inf 65°C)
15 | Plafond chauffant sur réseau collectif eau chaude haute température(sup ou egal 65°C)
16 | Plafond chauffant sur réseau collectif eau chaude basse ou moyenne température(inf 65°C)
17 | Plafond chauffant sur réseau individuel eau chaude haute température(sup ou egal 65°C)
18 | Plafond chauffant sur réseau individuel eau chaude basse ou moyenne température(inf 65°C)
19 | Radiateur gaz à ventouse ou sur conduit de fumée
20 | Poêle charbon
21 | Poêle bois
22 | Poêle fioul
23 | Poêle GPL
24 | Radiateur monotube sans robinet thermostatique sur réseau collectif eau chaude haute température(sup ou egal 65°C)
25 | Radiateur monotube sans robinet thermostatique sur réseau collectif eau chaude basse ou moyenne température(inf 65°C)
26 | Radiateur monotube sans robinet thermostatique sur réseau individuel eau chaude haute température(sup ou egal 65°C)
27 | Radiateur monotube sans robinet thermostatique sur réseau individuel eau chaude basse ou moyenne température(inf 65°C)
28 | Radiateur monotube avec robinet thermostatique sur réseau collectif eau chaude haute température(sup ou egal 65°C)
29 | Radiateur monotube avec robinet thermostatique sur réseau collectif eau chaude basse ou moyenne température(inf 65°C)
30 | Radiateur monotube avec robinet thermostatique sur réseau individuel eau chaude haute température(sup ou egal 65°C)
31 | Radiateur monotube avec robinet thermostatique sur réseau individuel eau chaude basse ou moyenne température(inf 65°C)
32 | Radiateur bitube sans robinet thermostatique sur réseau collectif eau chaude haute température(sup ou egal 65°C)
33 | Radiateur bitube sans robinet thermostatique sur réseau collectif eau chaude basse ou moyenne température(inf 65°C)
34 | Radiateur bitube sans robinet thermostatique sur réseau individuel eau chaude haute température(sup ou egal 65°C)
35 | Radiateur bitube sans robinet thermostatique sur réseau individuel eau chaude basse ou moyenne température(inf 65°C)
36 | Radiateur bitube avec robinet thermostatique sur réseau collectif eau chaude haute température(sup ou egal 65°C)
37 | Radiateur bitube avec robinet thermostatique sur réseau collectif eau chaude basse ou moyenne température(inf 65°C)
38 | Radiateur bitube avec robinet thermostatique sur réseau individuel eau chaude haute température(sup ou egal 65°C)
39 | Radiateur bitube avec robinet thermostatique sur réseau individuel eau chaude basse ou moyenne température(inf 65°C)
40 | Convecteur bi-jonction
41 | Autres équipements
42 | Soufflage d'air chaud (air soufflé) avec distribution par fluide frigorigène
43 | Plancher chauffant avec distribution par fluide frigorigène (plancher chauffant à détente directe)
44 | Plafond chauffant avec distribution par fluide frigorigène (Plafond chauffant à détente directe)
45 | Radiateur avec distribution par fluide frigorigène (à détente directe)
46 | Soufflage d'air chaud (Ventiloconvecteur) sur réseau collectif eau chaude haute température(sup ou egal 65°C)
47 | Soufflage d'air chaud (Ventiloconvecteur) sur réseau collectif eau chaude basse ou moyenne température(inf 65°C)
48 | Soufflage d'air chaud (Ventiloconvecteur) sur réseau individuel eau chaude haute température(sup ou egal 65°C)
49 | Soufflage d'air chaud (Ventiloconvecteur) sur réseau individuel eau chaude basse ou moyenne température(inf 65°C)
50 | Soufflage d'air chaud sans réseau de distribution (ventiloconvecteur éléctrique)

## temp_distribution_ch
id | lib
1 | abscence de réseau de distribution
2 | basse
3 | moyenne
4 | haute

## equipement_intermittence
id | lib
1 | Absent
2 | Central sans minimum de température
3 | Central avec minimum de température
4 | Par pièce avec minimum de température
5 | Par pièce avec minimum de température et détection de présence
6 | central collectif
7 | central collectif avec détection de présence

## type_regulation
id | lib
1 | sans régulation pièce par pièce
2 | avec régulation pièce par pièce

## periode_installation_emetteur
id | lib
1 | Avant 1981
2 | Entre 1981 et 2000
3 | Après 2000

## type_chauffage
id | lib
1 | Chauffage Divisé
2 | Chauffage Central

## type_generateur_ecs
id | lib | variables_requises | variables_interdites | enum_type_energie_id | hors_methode | position_probable_volume_chauffe | categorie_open_data | periode_installation_min | periode_installation_max
1 | CET sur air ambiant (sur local non chauffé) avant 2010 | cop | qp0,rpn,presence_ventouse,rendement_generation,rendement_stockage,rendement_generation_stockage | 1¦12 | 0 | 0 | PAC/CET | 1900 | 2009
2 | CET sur air ambiant (sur local non chauffé) 2010-2014 | cop | qp0,rpn,presence_ventouse,rendement_generation,rendement_stockage,rendement_generation_stockage | 1¦12 | 0 | 0 | PAC/CET | 2010 | 2014
3 | CET sur air ambiant (sur local non chauffé) après 2014 | cop | qp0,rpn,presence_ventouse,rendement_generation,rendement_stockage,rendement_generation_stockage | 1¦12 | 0 | 0 | PAC/CET | 2014 | 2100
4 | CET sur air extérieur avant 2010 | cop | qp0,rpn,presence_ventouse,rendement_generation,rendement_stockage,rendement_generation_stockage | 1¦12 | 0 | 0 | PAC/CET | 1900 | 2009
5 | CET sur air extérieur 2010-2014 | cop | qp0,rpn,presence_ventouse,rendement_generation,rendement_stockage,rendement_generation_stockage | 1¦12 | 0 | 0 | PAC/CET | 2010 | 2014
6 | CET sur air extérieur après 2014 | cop | qp0,rpn,presence_ventouse,rendement_generation,rendement_stockage,rendement_generation_stockage | 1¦12 | 0 | 0 | PAC/CET | 2014 | 2100
7 | CET sur air extrait avant 2010 | cop | qp0,rpn,presence_ventouse,rendement_generation,rendement_stockage,rendement_generation_stockage | 1¦12 | 0 | 0 | PAC/CET | 1900 | 2009
8 | CET sur air extrait 2010-2014 | cop | qp0,rpn,presence_ventouse,rendement_generation,rendement_stockage,rendement_generation_stockage | 1¦12 | 0 | 0 | PAC/CET | 2010 | 2014
9 | CET sur air extrait après 2014 | cop | qp0,rpn,presence_ventouse,rendement_generation,rendement_stockage,rendement_generation_stockage | 1¦12 | 0 | 0 | PAC/CET | 2014 | 2100
10 | PAC double service avant 2010 | cop | qp0,rpn,presence_ventouse,rendement_generation,rendement_stockage,rendement_generation_stockage | 1¦12 | 0 | 0 | PAC/CET | 1900 | 2009
11 | PAC double service 2010-2014 | cop | qp0,rpn,presence_ventouse,rendement_generation,rendement_stockage,rendement_generation_stockage | 1¦12 | 0 | 0 | PAC/CET | 2010 | 2014
12 | PAC double service après 2014 | cop | qp0,rpn,presence_ventouse,rendement_generation,rendement_stockage,rendement_generation_stockage | 1¦12 | 0 | 0 | PAC/CET | 2014 | 2100
13 | poêle à bois bouilleur bûche installé avant 2012 | pn,qp0,rpn | cop | 4¦6¦7 | 0 | 1 | Poêle bois | 1900 | 2011
14 | poêle à bois bouilleur bûche installé à partir de 2012 | pn,qp0,rpn | cop | 4¦6¦7 | 0 | 1 | Poêle bois | 2012 | 2100
15 | Chaudière bois bûche avant 1978 | pn,qp0,rpn | cop | 4 | 0 | 0 | Chaudière bois | 1900 | 1977
16 | Chaudière bois bûche 1978-1994 | pn,qp0,rpn | cop | 4 | 0 | 0 | Chaudière bois | 1978 | 1994
17 | Chaudière bois bûche 1995-2003 | pn,qp0,rpn | cop | 4 | 0 | 0 | Chaudière bois | 1995 | 2003
18 | Chaudière bois bûche 2004-2012 | pn,qp0,rpn | cop | 4 | 0 | 0 | Chaudière bois | 2004 | 2012
19 | Chaudière bois bûche 2013-2017 | pn,qp0,rpn | cop | 4 | 0 | 0 | Chaudière bois | 2013 | 2017
20 | Chaudière bois bûche 2018-2019 | pn,qp0,rpn | cop | 4 | 0 | 0 | Chaudière bois | 2018 | 2019
21 | Chaudière bois bûche après 2019 | pn,qp0,rpn | cop | 4 | 0 | 0 | Chaudière bois | 2020 | 2100
22 | Chaudière bois plaquette avant 1978 | pn,qp0,rpn | cop | 6¦7 | 0 | 0 | Chaudière bois | 1900 | 1977
23 | Chaudière bois plaquette 1978-1994 | pn,qp0,rpn | cop | 6¦7 | 0 | 0 | Chaudière bois | 1978 | 1994
24 | Chaudière bois plaquette 1995-2003 | pn,qp0,rpn | cop | 6¦7 | 0 | 0 | Chaudière bois | 1995 | 2003
25 | Chaudière bois plaquette 2004-2012 | pn,qp0,rpn | cop | 6¦7 | 0 | 0 | Chaudière bois | 2004 | 2012
26 | Chaudière bois plaquette 2013-2017 | pn,qp0,rpn | cop | 6¦7 | 0 | 0 | Chaudière bois | 2013 | 2017
27 | Chaudière bois plaquette 2018-2019 | pn,qp0,rpn | cop | 6¦7 | 0 | 0 | Chaudière bois | 2018 | 2019
28 | Chaudière bois plaquette après 2019 | pn,qp0,rpn | cop | 6¦7 | 0 | 0 | Chaudière bois | 2020 | 2100
29 | Chaudière bois granulés avant 1978 | pn,qp0,rpn | cop | 5 | 0 | 0 | Chaudière bois | 1900 | 1977
30 | Chaudière bois granulés 1978-1994 | pn,qp0,rpn | cop | 5 | 0 | 0 | Chaudière bois | 1978 | 1994
31 | Chaudière bois granulés 1995-2003 | pn,qp0,rpn | cop | 5 | 0 | 0 | Chaudière bois | 1995 | 2003
32 | Chaudière bois granulés 2004-2012 | pn,qp0,rpn | cop | 5 | 0 | 0 | Chaudière bois | 2004 | 2012
33 | Chaudière bois granulés 2013-2019 | pn,qp0,rpn | cop | 5 | 0 | 0 | Chaudière bois | 2013 | 2019
34 | Chaudière bois granulés après 2019 | pn,qp0,rpn | cop | 5 | 0 | 0 | Chaudière bois | 2020 | 2100
35 | Chaudière fioul classique avant 1970 | pn,qp0,rpn,presence_ventouse | cop | 3¦14 | 0 |  | Chaudière fioul | 1900 | 1969
36 | Chaudière fioul classique 1970-1975 | pn,qp0,rpn,presence_ventouse | cop | 3¦14 | 0 |  | Chaudière fioul | 1970 | 1975
37 | Chaudière fioul classique 1976-1980 | pn,qp0,rpn,presence_ventouse | cop | 3¦14 | 0 |  | Chaudière fioul | 1976 | 1980
38 | Chaudière fioul classique 1981-1990 | pn,qp0,rpn,presence_ventouse | cop | 3¦14 | 0 |  | Chaudière fioul | 1981 | 1990
39 | Chaudière fioul standard 1991-2015 | pn,qp0,rpn,presence_ventouse | cop | 3¦14 | 0 |  | Chaudière fioul | 1991 | 2015
40 | Chaudière fioul standard après 2015 | pn,qp0,rpn,presence_ventouse | cop | 3¦14 | 0 |  | Chaudière fioul | 2016 | 2100
41 | Chaudière fioul basse température 1991-2015 | pn,qp0,rpn,presence_ventouse | cop | 3¦14 | 0 |  | Chaudière fioul | 1991 | 2015
42 | Chaudière fioul basse température après 2015 | pn,qp0,rpn,presence_ventouse | cop | 3¦14 | 0 |  | Chaudière fioul | 2016 | 2100
43 | Chaudière fioul à condensation 1996-2015 | pn,qp0,rpn,presence_ventouse | cop | 3¦14 | 0 |  | Chaudière fioul | 1991 | 2015
44 | Chaudière fioul à condensation après 2015 | pn,qp0,rpn,presence_ventouse | cop | 3¦14 | 0 |  | Chaudière fioul | 2015 | 2100
45 | Chaudière gaz classique avant 1981 | pn,qp0,rpn,presence_ventouse | cop | 2 | 0 |  | Chaudière/Accumulateur gaz classique | 1900 | 1980
46 | Chaudière gaz classique 1981-1985 | pn,qp0,rpn,presence_ventouse | cop | 2 | 0 |  | Chaudière/Accumulateur gaz classique | 1981 | 1985
47 | Chaudière gaz classique 1986-1990 | pn,qp0,rpn,presence_ventouse | cop | 2 | 0 |  | Chaudière/Accumulateur gaz classique | 1986 | 1990
48 | Chaudière gaz standard 1991-2000 | pn,qp0,rpn,presence_ventouse | cop | 2 | 0 |  | Chaudière/Accumulateur gaz classique | 1991 | 2000
49 | Chaudière gaz standard 2001-2015 | pn,qp0,rpn,presence_ventouse | cop | 2 | 0 |  | Chaudière/Accumulateur gaz classique | 2001 | 2015
50 | Chaudière gaz standard après 2015 | pn,qp0,rpn,presence_ventouse | cop | 2 | 0 |  | Chaudière/Accumulateur gaz classique | 2016 | 2100
51 | Chaudière gaz basse température 1991-2000 | pn,qp0,rpn,presence_ventouse | cop | 2 | 0 |  | Chaudière gaz basse température | 1991 | 2000
52 | Chaudière gaz basse température 2001-2015 | pn,qp0,rpn,presence_ventouse | cop | 2 | 0 |  | Chaudière gaz basse température | 2001 | 2015
53 | Chaudière gaz basse température après 2015 | pn,qp0,rpn,presence_ventouse | cop | 2 | 0 |  | Chaudière gaz basse température | 2016 | 2100
54 | Chaudière gaz à condensation 1981-1985 | pn,qp0,rpn,presence_ventouse | cop | 2 | 0 |  | Chaudière/Accumulateur gaz condensation | 1981 | 1985
55 | Chaudière gaz à condensation 1986-2000 | pn,qp0,rpn,presence_ventouse | cop | 2 | 0 |  | Chaudière/Accumulateur gaz condensation | 1986 | 2000
56 | Chaudière gaz à condensation 2001-2015 | pn,qp0,rpn,presence_ventouse | cop | 2 | 0 |  | Chaudière/Accumulateur gaz condensation | 2001 | 2015
57 | Chaudière gaz à condensation après 2015 | pn,qp0,rpn,presence_ventouse | cop | 2 | 0 |  | Chaudière/Accumulateur gaz condensation | 2016 | 2100
58 | Accumulateur gaz classique avant 1990 | pn,qp0,rpn,presence_ventouse | cop | 2 | 0 |  | Chaudière/Accumulateur gaz classique | 1900 | 1989
59 | Accumulateur gaz classique 1990-2000 | pn,qp0,rpn,presence_ventouse | cop | 2 | 0 |  | Chaudière/Accumulateur gaz classique | 1990 | 2000
60 | Accumulateur gaz classique après 2000 | pn,qp0,rpn,presence_ventouse | cop | 2 | 0 |  | Chaudière/Accumulateur gaz classique | 2001 | 2100
61 | Accumulateur gaz à condensation 1996-2000 | pn,qp0,rpn,presence_ventouse | cop | 2 | 0 |  | Chaudière/Accumulateur gaz condensation | 1996 | 2000
62 | Accumulateur gaz à condensation après 2000 | pn,qp0,rpn,presence_ventouse | cop | 2 | 0 |  | Chaudière/Accumulateur gaz condensation | 2001 | 2100
63 | Chauffe-eau gaz à production instantanée avant 1980 | pn,qp0,rpn,presence_ventouse | cop | 2 | 0 |  | Chauffe-eau gaz à production instantanée | 1900 | 1980
64 | Chauffe-eau gaz à production instantanée 1981-1989 | pn,qp0,rpn,presence_ventouse | cop | 2 | 0 |  | Chauffe-eau gaz à production instantanée | 1981 | 1989
65 | Chauffe-eau gaz à production instantanée 1990-2000 | pn,qp0,rpn,presence_ventouse | cop | 2 | 0 |  | Chauffe-eau gaz à production instantanée | 1990 | 2000
66 | Chauffe-eau gaz à production instantanée 2001-2015 | pn,qp0,rpn,presence_ventouse | cop | 2 | 0 |  | Chauffe-eau gaz à production instantanée | 2001 | 2015
67 | Chauffe-eau gaz à production instantanée après 2015 | pn,qp0,rpn,presence_ventouse | cop | 2 | 0 |  | Chauffe-eau gaz à production instantanée | 2015 | 2100
68 | Ballon électrique à accumulation horizontal | rendement_generation,rendement_stockage | rendement_generation_stockage,qp0,rpn,presence_ventouse,cop | 1¦12 | 0 | 1 | Ballon électrique
69 | Ballon électrique à accumulation vertical Autres ou inconnue | rendement_generation,rendement_stockage | rendement_generation_stockage,qp0,rpn,presence_ventouse,cop | 1¦12 | 0 | 1 | Ballon électrique
70 | Ballon électrique à accumulation vertical Catégorie B ou 2 étoiles | rendement_generation,rendement_stockage | rendement_generation_stockage,qp0,rpn,presence_ventouse,cop | 1¦12 | 0 | 1 | Ballon électrique
71 | Ballon électrique à accumulation vertical Catégorie C ou 3 étoiles | rendement_generation,rendement_stockage | rendement_generation_stockage,qp0,rpn,presence_ventouse,cop | 1¦12 | 0 | 1 | Ballon électrique
72 | Réseau de chaleur non isolé | rendement_generation_stockage,identifiant_reseau_chaleur | rendement_generation,rendement_stockage | 8 | 0 | 0 | Réseau de chaleur
73 | Réseau de chaleur isolé | rendement_generation_stockage,identifiant_reseau_chaleur | rendement_generation,rendement_stockage | 8 | 0 | 0 | Réseau de chaleur
74 | Chaudière(s) bois multi bâtiment modélisée comme un réseau de chaleur | rendement_generation_stockage | rendement_generation,rendement_stockage | 4¦5¦6¦7 | 0 | 0 | Chaudière bois
75 | Chaudière(s) fioul multi bâtiment modélisée comme un réseau de chaleur | rendement_generation_stockage | rendement_generation,rendement_stockage | 3¦14 | 0 | 0 | Chaudière fioul
76 | Chaudière(s) gaz multi bâtiment modélisée comme un réseau de chaleur | rendement_generation_stockage | rendement_generation,rendement_stockage | 2¦9¦10¦13 | 0 | 0 | Chaudière/Accumulateur gaz classique
77 | Pompe(s) à chaleur multi bâtiment modélisée comme un réseau de chaleur | rendement_generation_stockage | rendement_generation,rendement_stockage | 1¦12 | 0 | 0 | PAC/CET
78 | autre système à combustion gaz | pn,qp0,rpn,presence_ventouse | cop | 2 | 1 |  | Système divers
79 | autre système à combustion fioul | pn,qp0,rpn,presence_ventouse | cop | 3 | 1 |  | Système divers
80 | autre système à combustion bois | pn,qp0,rpn,presence_ventouse | cop | 4¦5¦6¦7 | 1 |  | Système divers
81 | autre système à combustion autres energies fossiles (charbon,pétrole etc…) | pn,qp0,rpn,presence_ventouse | cop | 9¦10¦11¦13¦14 | 1 |  | Système divers
82 | autre système thermodynamique électrique | cop | qp0,rpn,presence_ventouse,rendement_generation,rendement_stockage,rendement_generation_stockage | 1¦12 | 1 |  | Système divers
83 | autre système thermodynamique gaz | cop |  | 2¦9¦10¦13 | 1 |  | Système divers
84 | système collectif par défaut en abscence d'information : chaudière fioul pénalisante | pn,qp0,rpn,presence_ventouse | cop | 1¦2¦3¦4¦5¦6¦7¦9¦10¦11¦12¦13¦14 | 0 |  | Système divers
85 | Chaudière charbon avant 1978 | pn,qp0,rpn | cop | 11¦14 | 0 | 0 | Chaudière charbon | 1900 | 1977
86 | Chaudière charbon 1978-1994 | pn,qp0,rpn | cop | 11¦14 | 0 | 0 | Chaudière charbon | 1978 | 1994
87 | Chaudière charbon 1995-2003 | pn,qp0,rpn | cop | 11¦14 | 0 | 0 | Chaudière charbon | 1995 | 2003
88 | Chaudière charbon 2004-2012 | pn,qp0,rpn | cop | 11¦14 | 0 | 0 | Chaudière charbon | 2004 | 2012
89 | Chaudière charbon 2013-2017 | pn,qp0,rpn | cop | 11¦14 | 0 | 0 | Chaudière charbon | 2013 | 2017
90 | Chaudière charbon 2018-2019 | pn,qp0,rpn | cop | 11¦14 | 0 | 0 | Chaudière charbon | 2018 | 2019
91 | Chaudière charbon après 2019 | pn,qp0,rpn | cop | 11¦14 | 0 | 0 | Chaudière charbon | 2020 | 2100
92 | Chaudière gpl/propane/butane classique avant 1981 | pn,qp0,rpn,presence_ventouse | cop | 9¦10¦13¦14 | 0 | 0 | Chaudière/Accumulateur GPL/propane/butane | 1900 | 1980
93 | Chaudière gpl/propane/butane classique 1981-1985 | pn,qp0,rpn,presence_ventouse | cop | 9¦10¦13¦14 | 0 | 0 | Chaudière/Accumulateur GPL/propane/butane | 1981 | 1985
94 | Chaudière gpl/propane/butane classique 1986-1990 | pn,qp0,rpn,presence_ventouse | cop | 9¦10¦13¦14 | 0 | 0 | Chaudière/Accumulateur GPL/propane/butane | 1986 | 1990
95 | Chaudière gpl/propane/butane standard 1991-2000 | pn,qp0,rpn,presence_ventouse | cop | 9¦10¦13¦14 | 0 | 0 | Chaudière/Accumulateur GPL/propane/butane | 1991 | 2000
96 | Chaudière gpl/propane/butane standard 2001-2015 | pn,qp0,rpn,presence_ventouse | cop | 9¦10¦13¦14 | 0 | 0 | Chaudière/Accumulateur GPL/propane/butane | 2001 | 2015
97 | Chaudière gpl/propane/butane standard après 2015 | pn,qp0,rpn,presence_ventouse | cop | 9¦10¦13¦14 | 0 | 0 | Chaudière/Accumulateur GPL/propane/butane | 2016 | 2100
98 | Chaudière gpl/propane/butane basse température 1991-2000 | pn,qp0,rpn,presence_ventouse | cop | 9¦10¦13¦14 | 0 | 0 | Chaudière/Accumulateur GPL/propane/butane | 1991 | 2000
99 | Chaudière gpl/propane/butane basse température 2001-2015 | pn,qp0,rpn,presence_ventouse | cop | 9¦10¦13¦14 | 0 | 0 | Chaudière/Accumulateur GPL/propane/butane | 2001 | 2015
100 | Chaudière gpl/propane/butane basse température après 2015 | pn,qp0,rpn,presence_ventouse | cop | 9¦10¦13¦14 | 0 | 0 | Chaudière/Accumulateur GPL/propane/butane | 2016 | 2100
101 | Chaudière gpl/propane/butane à condensation 1981-1985 | pn,qp0,rpn,presence_ventouse | cop | 9¦10¦13¦14 | 0 | 0 | Chaudière/Accumulateur GPL/propane/butane | 1981 | 1985
102 | Chaudière gpl/propane/butane à condensation 1986-2000 | pn,qp0,rpn,presence_ventouse | cop | 9¦10¦13¦14 | 0 | 0 | Chaudière/Accumulateur GPL/propane/butane | 1986 | 2000
103 | Chaudière gpl/propane/butane à condensation 2001-2015 | pn,qp0,rpn,presence_ventouse | cop | 9¦10¦13¦14 | 0 | 0 | Chaudière/Accumulateur GPL/propane/butane | 2001 | 2015
104 | Chaudière gpl/propane/butane à condensation après 2015 | pn,qp0,rpn,presence_ventouse | cop | 9¦10¦13¦14 | 0 | 0 | Chaudière/Accumulateur GPL/propane/butane | 2016 | 2100
105 | Accumulateur gpl/propane/butane classique avant 1990 | pn,qp0,rpn,presence_ventouse | cop | 9¦10¦13¦14 | 0 |  | Chaudière/Accumulateur GPL/propane/butane | 1900 | 1989
106 | Accumulateur gpl/propane/butane classique 1990-2000 | pn,qp0,rpn,presence_ventouse | cop | 9¦10¦13¦14 | 0 |  | Chaudière/Accumulateur GPL/propane/butane | 1990 | 2000
107 | Accumulateur gpl/propane/butane classique après 2000 | pn,qp0,rpn,presence_ventouse | cop | 9¦10¦13¦14 | 0 |  | Chaudière/Accumulateur GPL/propane/butane | 2001 | 2100
108 | Accumulateur gpl/propane/butane à condensation 1996-2000 | pn,qp0,rpn,presence_ventouse | cop | 9¦10¦13¦14 | 0 |  | Chaudière/Accumulateur GPL/propane/butane | 1996 | 2000
109 | Accumulateur gpl/propane/butane à condensation après 2000 | pn,qp0,rpn,presence_ventouse | cop | 9¦10¦13¦14 | 0 |  | Chaudière/Accumulateur GPL/propane/butane | 2001 | 2100
110 | Chauffe-eau gpl/propane/butane à production instantanée avant 1980 | pn,qp0,rpn,presence_ventouse | cop | 9¦10¦13¦14 | 0 |  | Chauffe-eau gpl/propane/butane à production instantanée | 1900 | 1980
111 | Chauffe-eau gpl/propane/butane à production instantanée 1981-1989 | pn,qp0,rpn,presence_ventouse | cop | 9¦10¦13¦14 | 0 |  | Chauffe-eau gpl/propane/butane à production instantanée | 1981 | 1989
112 | Chauffe-eau gpl/propane/butane à production instantanée 1990-2000 | pn,qp0,rpn,presence_ventouse | cop | 9¦10¦13¦14 | 0 |  | Chauffe-eau gpl/propane/butane à production instantanée | 1990 | 2000
113 | Chauffe-eau gpl/propane/butane à production instantanée 2001-2015 | pn,qp0,rpn,presence_ventouse | cop | 9¦10¦13¦14 | 0 |  | Chauffe-eau gpl/propane/butane à production instantanée | 2001 | 2015
114 | Chauffe-eau gpl/propane/butane à production instantanée après 2015 | pn,qp0,rpn,presence_ventouse | cop | 9¦10¦13¦14 | 0 |  | Chauffe-eau gpl/propane/butane à production instantanée | 2015 | 2100
115 | poêle à bois bouilleur granulés installé avant 2012 | pn,qp0,rpn | cop | 5¦6¦7 | 0 | 1 | Poêle bois | 1900 | 2011
116 | poêle à bois bouilleur granulés installé à partir de 2012 | pn,qp0,rpn | cop | 5¦6¦7 | 0 | 1 | Poêle bois | 2012 | 2100
117 | chauffe-eau électrique instantané | rendement_generation,rendement_stockage | rendement_generation_stockage,qp0,rpn,presence_ventouse,cop | 1¦12 | 0 | 1 | Chauffe-eau électrique instantanée
118 | Chaudière électrique | rendement_generation,rendement_stockage |  | 1¦12 | 0 |  | Chaudière électrique
119 | réseau de chaleur non répertorié ou inconnu | rendement_generation_stockage | rendement_generation,rendement_stockage | 8 | 0 | 0 | Réseau de chaleur
120 | pompe à chaleur hybride : partie chaudière Chaudière gaz à condensation 2001-2015 | pn,qp0,rpn,presence_ventouse | cop | 2 | 0 |  | Chaudière/Accumulateur gaz condensation | 2001 | 2015
121 | pompe à chaleur hybride : partie chaudière Chaudière gaz à condensation après 2015 | pn,qp0,rpn,presence_ventouse | cop | 2 | 0 |  | Chaudière/Accumulateur gaz condensation | 2016 | 2100
122 | pompe à chaleur hybride : partie chaudière Chaudière fioul à condensation 1996-2015 | pn,qp0,rpn,presence_ventouse | cop | 3¦14 | 0 |  | Chaudière fioul | 1996 | 2015
123 | pompe à chaleur hybride : partie chaudière Chaudière fioul à condensation après 2015 | pn,qp0,rpn,presence_ventouse | cop | 3¦14 | 0 |  | Chaudière fioul | 2016 | 2100
124 | pompe à chaleur hybride : partie chaudière Chaudière bois granulés 2013-2019 | pn,qp0,rpn | cop | 5 | 0 | 0 | Chaudière bois | 2013 | 2019
125 | pompe à chaleur hybride : partie chaudière Chaudière bois granulés après 2019 | pn,qp0,rpn | cop | 5 | 0 | 0 | Chaudière bois | 2019 | 2100
126 | pompe à chaleur hybride : partie chaudière Chaudière bois bûche 2013-2017 | pn,qp0,rpn | cop | 4 | 0 | 0 | Chaudière bois | 2013 | 2017
127 | pompe à chaleur hybride : partie chaudière Chaudière bois bûche 2018-2019 | pn,qp0,rpn | cop | 4 | 0 | 0 | Chaudière bois | 2018 | 2019
128 | pompe à chaleur hybride : partie chaudière Chaudière bois bûche après 2019 | pn,qp0,rpn | cop | 4 | 0 | 0 | Chaudière bois | 2020 | 2100
129 | pompe à chaleur hybride : partie chaudière Chaudière bois plaquette 2013-2017 | pn,qp0,rpn | cop | 6¦7 | 0 | 0 | Chaudière bois | 2013 | 2017
130 | pompe à chaleur hybride : partie chaudière Chaudière bois plaquette 2018-2019 | pn,qp0,rpn | cop | 6¦7 | 0 | 0 | Chaudière bois | 2018 | 2019
131 | pompe à chaleur hybride : partie chaudière Chaudière bois plaquette après 2019 | pn,qp0,rpn | cop | 6¦7 | 0 | 0 | Chaudière bois | 2020 | 2100
132 | pompe à chaleur hybride : partie chaudière Chaudière gpl/propane/butane à condensation 2001-2015 | pn,qp0,rpn,presence_ventouse | cop | 9¦10¦13¦14 | 0 | 0 | Chaudière/Accumulateur GPL/propane/butane | 2001 | 2015
133 | pompe à chaleur hybride : partie chaudière Chaudière gpl/propane/butane à condensation après 2015 | pn,qp0,rpn,presence_ventouse | cop | 9¦10¦13¦14 | 0 | 0 | Chaudière/Accumulateur GPL/propane/butane | 2016 | 2100
134 | Chaudière(s) charbon multi bâtiment modélisée comme un réseau de chaleur | rendement_generation_stockage | rendement_generation,rendement_stockage | 11 | 0 |  | Chaudière charbon

## bouclage_reseau_ecs
id | lib
1 | réseau d'ECS non bouclé
2 | réseau d'ECS bouclé
3 | réseau d'ECS avec présence d'un traceur chauffant

## type_stockage_ecs
id | lib
1 | abscence de stockage d'ECS (production instantanée)
2 | stockage indépendant de la production
3 | stockage intégré à la production

## periode_installation_ecs_thermo
id | lib
1 | Avant 2010
2 | 2010-2014
3 | A partir de 2015

## type_enr
id | lib
1 | Solaire Photovoltaïque
2 | Eolien
3 | Solaire Photovoltaïque + Eolien
4 | Cogénération
5 | Solaire photovoltaïque + Cogénération
6 | Eolien + Cogénération
7 | Solaire photovoltaïque + Eolien + Cogénération

## orientation_pv
id | lib
1 | Est
2 | Sud-Est
3 | Sud
4 | Sud-Ouest
5 | Ouest

## inclinaison_pv
id | lib
1 | ≤ 15°
2 | 15° < ≤ 45°
3 | 45° < ≤ 75°
4 | > 75°

## type_energie
id | lib
1 | Électricité
2 | Gaz naturel
3 | Fioul domestique
4 | Bois – Bûches
5 | Bois – Granulés (pellets) ou briquettes
6 | Bois – Plaquettes forestières
7 | Bois – Plaquettes d’industrie
8 | Réseau de Chauffage urbain
9 | Propane
10 | Butane
11 | Charbon
12 | Électricité d'origine renouvelable utilisée dans le bâtiment
13 | GPL
14 | autre combustible fossile
15 | Réseau de Froid Urbain

## type_usage
id | lib
1 | Chauffage
2 | Eau Chaude sanitaire
3 | Refroidissement
4 | Eclairage
5 | Bureautique
6 | Ascenseur(s)
7 | Autres usages
8 | Production d'électricité à demeure
9 | Abonnements
10 | Transports mécaniques
11 | Chauffage et Eau chaude sanitaire
12 | périmètre de l'usage inconnu
13 | Chauffage, Eau chaude sanitaire et Climatisation
14 | Chauffage et Climatisation
15 | Eau Chaude Sanitaire et Climatisation
16 | auxiliaires et ventilation

## classe_etiquette
id | lib
A | A
B | B
C | C
D | D
E | E
F | F
G | G

## statut_geocodage_ban
id | lib | variables_requises
1 | adresse géocodée ban à l'adresse | ban_date_appel,ban_id,ban_label,ban_citycode,ban_postcode,ban_city,ban_type,ban_score,ban_x,ban_y
2 | adresse non géocodée ban car aucune correspondance trouvée

## qualite_composant
id | lib
1 | très bonne
2 | bonne
3 | moyenne
4 | insuffisante

## position_etage_logement
id | lib
1 | RDC
2 | étage intermédiaire
3 | dernier étage

## typologie_logement
id | lib
1 | T1
2 | T2
3 | T3
4 | T4
5 | T5
6 | T6
7 | T7 ou plus

## categorie_enr_descriptif
id | lib
1 | pompe à chaleur
2 | chauffe-eau thermodynamique
3 | panneaux solaires photovoltaïques
4 | panneaux solaires thermiques
5 | géothermie
6 | réseau de chaleur ou de froid vertueux
7 | chauffage au bois
8 | éolienne
9 | cogénération

## categorie_descriptif_simplifie
id | lib
1 | murs
2 | planchers bas
3 | toiture/plafond
4 | portes et fenêtres
5 | système de chauffage
6 | système d'ecs
7 | sytème de refroidissement
8 | système de ventilation
9 | dispositifs de pilotage chauffage/climatisation
10 | système de production d'électricité d'origine renouvelable

## categorie_fiche_technique
id | lib
1 | murs
2 | planchers bas
3 | toiture/plafond
4 | baies vitrées
5 | portes
6 | pont thermique
7 | système de chauffage
8 | système d'ecs
9 | sytème de refroidissement
10 | système de ventilation
11 | général
12 | description échantillon logement pour DPE immeuble

## num_pack_travaux
id | lib
1 | 1
2 | 2
3 | 1+2

## lot_travaux
id | lib
1 | murs
2 | planchers bas
3 | toiture/plafond
4 | portes et fenêtres
5 | système de chauffage
6 | système d'ecs
7 | sytème de refroidissement
8 | système de ventilation
9 | energie renouvelable

## type_justificatif
id | lib
1 | plans de la maison, de l’appartement ou de l’immeuble
2 | plan de situation ou plan de masse du bâtiment
3 | diagnostic surface habitable
4 | avis de taxe d’habitation
5 | relevé de propriété
6 | règlement de copropriété
7 | descriptifs des équipements collectifs fournis par le propriétaire des installations collectives ou le syndic de copropriété
8 | descriptifs des équipements individuels des logements non visités par le diagnostiqueur, fournis par le gestionnaire professionnel unique du bâtiment dans le cas d’un propriétaire unique certifiant que tous les lots font l’objet d’une gestion homogène
9 | contrat de maintenance ou d’entretien des équipements
10 | notices techniques des équipements, y compris celles mise à disposition publiquement par les fabricants
11 | permis de construire du bâtiment et, le cas échéant, de ses extensions
12 | étude thermique réglementaire
13 | rapport de mesure de la perméabilité à l’air
14 | rapport mentionnant la composition des parois, obtenue par sondage
15 | factures de travaux ou bordereaux de livraison décrivant les travaux réalisés, mentionnant l’adresse du bien
16 | photographies des travaux d’isolation, permettant d’identifier le bien et la paroi concernée
17 | justificatifs d’obtention d’un crédit d’impôt ou d’une prime de transition énergétique (CITE, MaPrimeRénov’).
18 | déclaration préalable des travaux de rénovation, dans le cas où cette procédure était nécessaire (par exemple pour une isolation thermique par l’extérieur)
19 | cahier des charges ou programme de travaux
20 | url/api

## origine_donnee
id | lib
1 | valeur par défaut
2 | mesuré/observé
3 | issu d'un document justificatif autorisé
4 | obtenu en ligne
5 | estimé
6 | valeur par défaut pénalisante

## picto_geste_entretien
id | lib
1 | ventilation
2 | chaudière
3 | radiateur
4 | éclairage
5 | vitrages
6 | circuit de distribution
7 | pompe à chaleur
8 | insert/poêle bois
9 | chauffe-eau
10 | chauffe-eau thermodynamique
11 | panneau solaire
12 | picto "neutre"
13 | isolation
14 | climatisation
15 | système chauffage
16 | système ecs
17 | baies et portes

## indicateur_confort_ete
id | lib
1 | insuffisant
2 | moyen
3 | bon